## Resumo alternativas
Resumo alternativas
Localidade
|  | Demanda (L/s) | Áreas de drenagem (km²)
|  |  | Com regularização | Vazão outorgável
Aimorés - Sto Antonio do Rio Doce |  | 6,0 | 0.79 | 5.44
60.8 | Cór. Gimirim |  | 76.962 | 11.1765
66.9 | Cór. Natividade |  | 84.6835 | 12.2978
| Cór. Salgado |  | 0 | 0
17.51 | Cór. Chucha |  | 22.1646 | 3.2188
88226 | Rio Manhuaçu |  | 111678.481 | 16218.0147
Alpercata - sede |  | 7,12 | 0.94 | 6.42
16.19 | Cór. Arroz |  | 17.2234 | 2.5218
40.12 | Cór. Esgoto Grande |  | 42.6809 | 6.2492
49.93 | Cór. Preto |  | 53.117 | 7.7773
Barra Longa - Barreto |  | 1,2 | 0.08 | 0.39
1.54 | Cór Barreto |  | 19.25 | 3.9487
0.87 | Cór Sem Nome |  | 10.875 | 2.2308
Barra Longa - Gesteira |  | 1,2 | 0.08 | 0.39
46.8 | Rib. Paciencia |  | 585 | 120
32.7 | Rib. Do Dobra |  | 408.75 | 83.8462
1.55 | Cór Sem Nome |  | 19.375 | 3.9744
Baixo Guandu - Mascarenhas |  | 1,8 | 0.25 | 1.06
9.22 | Cór Boi |  | 36.88 | 8.6981
211.82 | Rio Mutum Preto |  | 847.28 | 199.8302
26.79 | Cór Queixadão |  | 107.16 | 25.2736
56.37 | Cór Agua Limpa |  | 225.48 | 53.1792
Fernandes Tourinho - Senhora da Penha |  | 1.2 | 0.15 | 1.14
27.98 | Cór Preto |  | 186.5333 | 24.5439
6.2 | Cór Boa Esperança |  | 41.3333 | 5.4386
4.2 | Cór Caparaó |  | 28 | 3.6842
5.41 | Cór Cachoeira |  | 36.0667 | 4.7456
3.3 | Cór Peral |  | 22 | 2.8947
Itueta - Sede |  | 17.16 | 2.3 | 15.08
14.39 | Cór Barata |  | 6.2565 | 0.95424
6.86 | Cór Quatisinho |  | 2.9826 | 0.45491
21.25 | Barata + Quatisinho |  | 9.2391 | 1.4092
74.67 | Cór Quati |  | 32.4652 | 4.9516
7944 | Rio Manhuaçu |  | 3453.913 | 526.7905
Linhares - Regencia |  | 6,0 | 0.86 | 3.41
Linhares - Sede |  | 200,0 | 18.74 | 62.66
323.78 | Lagoa Nova |  | 17.2775 | 5.1673
Marilandia Boninsegna |  | 1,2 | 0.17 | 0.71
146.4 | Rio Liberdade |  | 861.1765 | 206.1972
13.5 | Cór Taquaruçu |  | 79.4118 | 19.0141
1.7 | Cór Prata |  | 10 | 2.3944
1 | Manancial 1 |  | 5.8824 | 1.4085
Resplendor - sede |  | 60,0 | 8.28 | 50.87
57.49 | Cór Vala Grande |  | 6.9432 | 1.1301
25.13 | Cór Rufino |  | 3.035 | 0.494
12.11 | Cór Cascalho |  | 1.4626 | 0.23806
13.52 | Cór Santana |  | 1.6329 | 0.26578
13.02 | Cór Oncinha |  | 1.5725 | 0.25595
10.55 | Cór Cachoeirão |  | 1.2742 | 0.20739
905.2 | Rio Eme |  | 109.3237 | 17.7944
Santana do Paraíso - Ipaba do Paraíso |  | 1,2 | 0.15 | 1.14
4.82 | Cór Bueiro |  | 32.1333 | 4.2281
2.43 | Cór Entre-Folhas |  | 16.2 | 2.1316
2.48 | Cór Sem Nome |  | 16.5333 | 2.1754
3.37 | Afluente do Cór Preto |  | 22.4667 | 2.9561

## Aimorés - Sto Anto
1 | Aimorés | Santo Antônio do Rio Doce (Mauá) | 6 | L/s | 1.8
1 | Q | 0.006 | m3/s | Diametro (m) |  | m3/h | 21.6
| Vel | 0.5 | m/s | 0.12364 |  | 15552 | Volume mensal (m³/mes)
| Vel | 1 | m/s | 0.087426 |  | 31104 | 3 meses sem afluencia
|  | D comercial (mm) |  | 110
|  | Cór Gimirim |  | 476803.8192 | 525000 |  |  | Cór Natividade |  | 694429.4688 | 764000 |  | Rio Manhuaçu |  | 756281.8672 | 832000 |  | Poço |  | 25000 | 28000
|  | Adutora | 316583.1072 |  |  |  |  | Adutora | 518844.5368 |  |  |  | Adutora | 756281.8672 |  |  |  | Adutora | 0
|  | Comprimento (km) | 3.6 | 30 m/dia | 150 m/dia | Duração obra (dias) |  | Comprimento (km) | 5.9 | 30 m/dia | 150 m/dia | Duração obra (dias) | Comprimento (km) | 8.6 | 30 m/dia | 150 m/dia | Duração obra (dias) | Comprimento (km) | 0 | 30 m/dia | 150 m/dia | Duração obra (dias)
|  | Diametro (mm) | 110 | 120 | 24 | 72 |  | Diametro (mm) | 110 | 196.6667 | 39.3333 | 118 | Diametro (mm) | 110 | 286.6667 | 57.3333 | 172 | Diametro (mm) | 110 | 0 | 0 | 0
|  |  | 87.9398 | [5 empty] | 87.9398 |  |  |  |  | 87.9398 |  |  |  |  | 87.9398
|  | Bombeamento | 6984.64 |  |  |  |  | Bombeamento | 4348.86 |  |  |  | Bombeamento |  |  |  |  | Bombeamento
|  | Declividade (m) | Potencia bomba | Tipo |  |  |  | Declividade (m) | Potencia bomba | Tipo |  |  | Declividade (m) | Potencia bomba | Tipo |  |  | Declividade (m) | Potencia bomba | Tipo
|  | 18 | 5 HP | 2242.32 |  |  |  | 2 | 1.48 HP | 924.43 |  |  | 10 | 2.96 HP | 1289.88 |  |  | 10 | 2.96 HP | 1289.88
|  |  | 2 bombas+flutuador | [5 empty] | 2 bombas+flutuador |  |  |  |  | 2 bombas+flutuador |  |  |  |  | 2 bombas+flutuador
|  | Barramento | 5543.072 |  |  |  |  | Barramento | 30543.072 |  |  |  | Barramento |  |  |  |  | Barramento
|  | Tipo | ENROCAMENTO |  |  |  |  | Tipo | ENROCAMENTO |  |  |  | Tipo | ENROCAMENTO |  |  |  | Tipo | ENROCAMENTO
|  | Volume | 15 | Talude 1V:1H e 1V:5H |  |  |  | Volume | 15 | Talude 1V:1H e 1V:5H |  |  | Volume | 15 | Talude 1V:1H e 1V:5H |  |  | Volume | 15 | Talude 1V:1H e 1V:5H
|  | Largura | 5 |  |  |  |  | Largura | 5 |  |  |  | Largura | 5 |  |  |  | Largura | 5
|  | Altura | 1 |  |  |  |  | Altura | 1 |  |  |  | Altura | 1 |  |  |  | Altura | 1
|  | Escavadeira (dias) | 2 |  |  |  |  | Escavadeira (dias) | 2 |  |  |  | Escavadeira (dias) | 2 |  |  |  | Escavadeira (dias) | 2
|  |  | 2543.072 | [5 empty] | 2543.072 |  |  |  |  | 2543.072 |  |  |  |  | 2543.072
[8 empty] | Projeto | 25000
|  | Casa de Máquinas | 27990 |  |  |  |  | Casa de Máquinas | 27990 |  |  |  | Casa de Máquinas | 0 |  |  |  | Casa de Máquinas | 0
|  | área (m²) | 25 |  |  |  |  | área (m²) | 25 |  |  |  | área (m²) | 0 |  |  |  | área (m²) | 0
|  | Rede Elétrica | 5203 |  |  |  |  | Rede Elétrica | 5203 |  |  |  | Rede Elétrica | 0 |  |  |  | Rede Elétrica | 0
|  | Comprimento (Km) | 0.1 |  |  |  |  | Comprimento (Km) | 0.1 |  |  |  | Comprimento (Km) | 0 |  |  |  | Comprimento (Km) | 0
|  | Licenciamento | 30500 |  |  |  |  | Licenciamento | 23500 |  |  |  | Licenciamento |  |  |  |  | Licenciamento | 5000
|  | Outorga Barramento | 1 | 7500 |  |  |  | Outorga Barramento | 1 | 7500 |  |  | Outorga Barramento | 1 | 7500 |  |  | Outorga Barramento |  | 7500
|  | Outorga Captação | 1 | 5000 |  |  |  | Outorga Captação | 1 | 5000 |  |  | Outorga Captação | 1 | 5000 |  |  | Outorga Captação |  | 5000
|  | Outorga Poço |  | 5000 |  |  |  | Outorga Poço |  | 5000 |  |  | Outorga Poço |  | 5000 |  |  | Outorga Poço | 1 | 5000
|  | Intervenção APP | 2 | 7000 |  |  |  | Intervenção APP | 1 | 7000 |  |  | Intervenção APP | 1 | 7000 |  |  | Intervenção APP |  | 7000
|  | Travessia Aérea em Rio | 1 | 4000 |  |  |  | Travessia Aérea em Rio | 1 | 4000 |  |  | Travessia Aérea em Rio | 1 | 4000 |  |  | Travessia Aérea em Rio |  | 4000
|  | Posto Fluviométrico | 64000 |  |  |  |  | Posto Fluviométrico | 64000 |  |  |  | Posto Fluviométrico | 0 |  |  |  | Posto Fluviométrico | 0
|  | Instalação | 1 | 24000 |  |  |  | Instalação | 1 | 24000 |  |  | Instalação | 0 | 24000 |  |  | Instalação | 0 | 24000
|  | Curva-Chave | 1 | 40000 |  |  |  | Curva-Chave | 1 | 40000 |  |  | Curva-Chave | 0 | 40000 |  |  | Curva-Chave | 0 | 40000
|  | Testes Potabilidade | 20000 |  |  |  |  | Testes Potabilidade | 20000 |  |  |  | Testes Potabilidade |  |  |  |  | Testes Potabilidade | 20000
|  | Barragem reservação | [5 empty] | Barragem reservação
|  | Altura estimada | 5 |  |  |  |  | Altura estimada
|  | Comprimento barrag | 30 |  |  |  |  | Comprimento estimado
|  | Comprimento Reserv | 207.36
| For a padrão medida | Custo | 1639230
687.95
|  | Lc - Largura Crista | 45 | 9.73
|  | Lb - Largura Base | 5 | 14.51
|  | Hb - Altura | 4 | -45.3
|  | V | 15552 | 0.04
|  | Verificação Volume | 3.549%
|  | Comprimento Reserv | 450
|  | Volume barragem | 400
|  |  | Itajuba | Joao Guilherme Weiller
|  |  | 1124.4 | 387.56
|  |  | 1124400 | 387560
|  | Crreção Juros | 100
111.9674
115.5573
124.303
133.7304
144.7891
154.5479
165.7016
176.2028
76.2028
|  | Valr real | 1981224.2514 | 682891.5607
|  | Baseado nas infos | 173079.1891 | R$/m de haltura
|  | Joao Guilherme Weiller | 692316.7563 | 1219881.49
|  | Baseado nas infos | 164044.9184 | R$/m de haltura
|  | de itajuba | 656179.6735 | 1156206.9391

## Alpercata
1 | ALpercata | Sede | 7.12 | L/s
1 | Q | 0.00712 | m3/s | Diametro (m) |  | m3/h | 25.632 | [5 empty] | Poço existente
| Vel | 0.5 | m/s | 0.13469 |  | 18455.04 | Volume mensal (m³/mes) | [5 empty] | 4.68 | 1.3
| Vel | 1 | m/s | 0.095237 |  | 36910.08 | 3 meses sem afluencia | [5 empty] | 5.76 | 1.6
|  | D comercial (mm) |  | 110
252000
|  | Córrego do Arroz |  | 2226827.8472 | 2450000 |  |  | Córrego Esgoto Grande - até Elevatória |  | 350275.6368 | 386000 |  | Poço |  | 230000 | 253000 |  | Novo Córrego Preto - até Elevatória |  | 1395155.6032 | 1535000 |  | Ribeirão da Traíra |  | 825746.4888 | 909000 |  |  |  |  | 0
|  |  |  | 3411939.9598 | 3754000
|  | Adutora | 1415830.0072 |  |  |  |  | Adutora | 123115.6528 |  |  |  | Adutora | 0 |  |  |  | Adutora | 844221.6192 |  |  |  | Adutora | 606784.2888 |  |  |  | Adutora | 791457.768
|  | Comprimento (km) | 16.1 | 30 m/dia | 150 m/dia | Duração obra (dias) |  | Comprimento (km) | 1.4 | 30 m/dia | 150 m/dia | Duração obra (dias) | Comprimento (km) | 0 | 30 m/dia | 150 m/dia | Duração obra (dias) | Comprimento (km) | 9.6 | 30 m/dia | 150 m/dia | Duração obra (dias) | Comprimento (km) | 6.9 | 30 m/dia | 150 m/dia | Duração obra (dias) | Comprimento (km) | 9 | 30 m/dia | 150 m/dia | Duração obra (dias)
|  | Diametro (mm) | 110 | 536.6667 | 107.3333 | 322 |  | Diametro (mm) | 110 | 46.6667 | 9.3333 | 28 | Diametro (mm) | 110 | 0 | 0 | 0 | Diametro (mm) | 110 | 320 | 64 | 192 | Diametro (mm) | 110 | 230 | 46 | 138 | Diametro (mm) | 110 | 300 | 60 | 180
|  |  | 87.9398 | [5 empty] | 87.9398 |  |  |  |  | 87.9398 |  |  |  |  | 87.9398 |  |  |  |  | 87.9398 |  |  |  |  | 87.9398
|  | Bombeamento | 11147.84 |  |  |  |  | Bombeamento | 11147.84 |  |  |  | Bombeamento |  |  |  |  | Bombeamento | 11147.84 |  |  |  | Bombeamento | 11147.84 |  |  |  | Bombeamento | 11147.84
|  | Declividade (m) | Potencia bomba | Tipo |  |  |  | Declividade (m) | Potencia bomba | Tipo |  |  | Declividade (m) | Potencia bomba | Tipo |  |  | Declividade (m) | Potencia bomba | Tipo |  |  | Declividade (m) | Potencia bomba | Tipo |  |  | Declividade (m) | Potencia bomba | Tipo
|  | 60 | 1HP | 4323.92 | 2161.96 |  |  | 63 | 1,5HP | 4323.92 |  |  | 10 | 2.96 HP | 1289.88 |  |  | 60 | 0,5 HP | 4323.92 |  |  | 60 | 0,5 HP | 4323.92 |  |  | 2 | 0,5 HP | 4323.92
|  | 8.3731 | 2 bombas+flutuador |  |  |  |  | 8.7918 | 2 bombas+flutuador |  |  |  |  | 2 bombas+flutuador |  |  |  | 8.3731 | 2 bombas+flutuador |  |  |  | 0 | 2 bombas+flutuador |  |  |  |  | 2 bombas+flutuador
|  | Barramento | 0 |  |  |  |  | Barramento | 11086.144 |  |  |  | Barramento |  |  |  |  | Barramento | 11086.144 |  |  |  | Barramento | 27715.36 |  |  |  | Barramento | 6143.072
|  | Tipo | ENROCAMENTO |  |  |  |  | Tipo | ENROCAMENTO |  |  |  | Tipo | ENROCAMENTO |  |  |  | Tipo | ENROCAMENTO |  |  |  | Tipo | ENROCAMENTO |  |  |  | Tipo | ENROCAMENTO
|  | Volume | 0 | Talude 1V:1H e 1V:5H |  |  |  | Volume | 30 | Talude 1V:1H e 1V:5H |  |  | Volume | 15 | Talude 1V:1H e 1V:5H |  |  | Volume | 30 | Talude 1V:1H e 1V:5H |  |  | Volume | 75 | Talude 1V:1H e 1V:5H |  |  | Volume | 18 | Talude 1V:1H e 1V:5H
|  | Largura | 7 |  |  |  |  | Largura | 10 |  |  |  | Largura | 5 |  |  |  | Largura | 10 |  |  |  | Largura | 25 |  |  |  | Largura | 6
|  | Altura | 0 | era 1 |  |  |  | Altura | 1 |  |  |  | Altura | 1 |  |  |  | Altura | 1 |  |  |  | Altura | 1 |  |  |  | Altura | 1
|  | Escavadeira (dias) | 0 |  |  |  |  | Escavadeira (dias) | 4 |  |  |  | Escavadeira (dias) | 2 |  |  |  | Escavadeira (dias) | 4 | 1 |  |  | Escavadeira (dias) | 10 |  |  |  | Escavadeira (dias) | 2
|  |  | 0 | [5 empty] | 5086.144 |  |  |  |  | 2543.072 |  |  |  |  | 5086.144 | 1271.536 |  |  |  | 12715.36 |  |  |  |  | 2543.072
|  | Projeto | [5 empty] | Projeto | [9 empty] | Projeto |  |  |  |  | Projeto |  |  |  |  | Projeto
|  | Casa de Máquinas | 27990 |  |  |  |  | Casa de Máquinas | 27990 |  |  |  | Casa de Máquinas | 0 |  |  |  | Casa de Máquinas | 27990 |  |  |  | Casa de Máquinas | 27990 |  |  |  | Casa de Máquinas | 27990
|  | área (m²) | 25 |  |  |  |  | área (m²) | 25 |  |  |  | área (m²) | 0 |  |  |  | área (m²) | 25 |  |  |  | área (m²) | 25 |  |  |  | área (m²) | 25
|  | Rede Elétrica | 624360 |  |  |  |  | Rede Elétrica | 62436 |  |  |  | Rede Elétrica | 0 |  |  |  | Rede Elétrica | 364210 |  |  |  | Rede Elétrica | 15609 |  |  |  | Rede Elétrica | 208120
|  | Comprimento (Km) | 12 |  |  |  |  | Comprimento (Km) | 1.2 |  |  |  | Comprimento (Km) | 0 |  |  |  | Comprimento (Km) | 7 | 100 | 121 |  | Comprimento (Km) | 0.3 |  |  |  | Comprimento (Km) | 4
1.21
|  | Licenciamento | 63500 |  |  |  |  | Licenciamento | 30500 |  |  |  | Licenciamento | 10000 |  |  |  | Licenciamento | 52500 |  |  |  | Licenciamento | 52500 |  |  |  | Licenciamento | 19500
|  | Outorga Barramento | 1 | 7500 |  |  |  | Outorga Barramento | 1 | 7500 |  |  | Outorga Barramento |  | 7500 |  |  | Outorga Barramento | 1 | 7500 |  |  | Outorga Barramento | 1 | 7500 |  |  | Outorga Barramento | 1 | 7500
|  | Outorga Captação | 1 | 5000 |  |  |  | Outorga Captação | 1 | 5000 |  |  | Outorga Captação |  | 5000 |  |  | Outorga Captação | 1 | 5000 |  |  | Outorga Captação | 1 | 5000 |  |  | Outorga Captação | 1 | 5000
|  | Outorga Poço |  | 5000 |  |  |  | Outorga Poço |  | 5000 |  |  | Outorga Poço | 2 | 5000 |  |  | Outorga Poço |  | 5000 |  |  | Outorga Poço |  | 5000 |  |  | Outorga Poço |  | 5000
|  | Intervenção APP | 5 | 7000 |  |  |  | Intervenção APP | 2 | 7000 |  |  | Intervenção APP |  | 7000 |  |  | Intervenção APP | 4 | 7000 |  |  | Intervenção APP | 4 | 7000 |  |  | Intervenção APP | 1 | 7000
|  | Travessia Aérea em Rio | 4 | 4000 |  |  |  | Travessia Aérea em Rio | 1 | 4000 |  |  | Travessia Aérea em Rio |  | 4000 |  |  | Travessia Aérea em Rio | 3 | 4000 |  |  | Travessia Aérea em Rio | 3 | 4000 |  |  | Travessia Aérea em Rio |  | 4000
|  | Posto Fluviométrico | 64000 |  |  |  |  | Posto Fluviométrico | 64000 |  |  |  | Posto Fluviométrico | 0 |  |  |  | Posto Fluviométrico | 64000 |  |  |  | Posto Fluviométrico | 64000 |  |  |  | Posto Fluviométrico | 64000
|  | Instalação | 1 | 24000 |  |  |  | Instalação | 1 | 24000 |  |  | Instalação | 0 | 24000 |  |  | Instalação | 1 | 24000 |  |  | Instalação | 1 | 24000 |  |  | Instalação | 1 | 24000
|  | Curva-Chave | 1 | 40000 |  |  |  | Curva-Chave | 1 | 40000 |  |  | Curva-Chave | 0 | 40000 |  |  | Curva-Chave | 1 | 40000 |  |  | Curva-Chave | 1 | 40000 |  |  | Curva-Chave | 1 | 40000
|  | Testes Potabilidade | 20000 |  |  |  |  | Testes Potabilidade | 20000 |  |  |  | Testes Potabilidade | 220000 |  |  |  | Testes Potabilidade | 20000 |  |  |  | Testes Potabilidade | 20000 |  |  |  | Testes Potabilidade | 20000
[13 empty] | Poços |  | 0 | 0
[13 empty] | Quantidade | 0
|  | Barragem reservação | [5 empty] | Barragem reservação | [9 empty] | Barragem reservação |  |  |  |  | Barragem reservação |  |  |  |  | Barragem reservação
|  | Altura estimada | 5 |  |  |  |  | Altura estimada | [9 empty] | Altura estimada |  |  |  |  | Altura estimada |  |  |  |  | Altura estimada
|  | Comprimento barrag | 30 |  |  |  |  | Comprimento estimado | [9 empty] | Comprimento estimado |  |  |  |  | Comprimento estimado |  |  |  |  | Comprimento estimado
|  | Comprimento Reserv | 246.0672
| For a padrão medida | Custo | 1809031.6
687.95
|  | Lc - Largura Crista | 48 | 9.73
|  | Lb - Largura Base | 7 | 14.51
|  | Hb - Altura | 4.1 | -45.3
|  | V | 18455.04 | 0.04
|  | Verificação Volume | 2.249%
|  | Comprimento Reserv | 480
|  | Volume barragem | 462.275
|  |  | Itajuba | Joao Guilherme Weiller
|  |  | 1128.0431 | 390.7609
|  |  | 1128043.0875 | 390760.935
|  | Crreção Juros | 76.2028
|  | Valor real | 1987643.4735 | 688531.6977
|  | Baseado nas infos | 173079.1891 | R$/m de haltura
|  | Joao Guilherme Weiller | 709624.6752 | 1250378.5272
|  | Baseado nas infos | 164044.9184 | R$/m de haltura
|  | de itajuba | 672584.1653 | 1185112.1126

## Baixo Guandu -Mascarenhas
1 | Baixo Guandu | Mascarenhas | 1.8 | L/s
1 | Q | 0.0018 | m3/s | Diametro (m) |  | m3/h | 6.48
| Vel | 0.5 | m/s | 0.06772 |  | 4665.6 | Volume mensal (m³/mes)
| Vel | 1 | m/s | 0.047885 |  | 9331.2 | 3 meses sem afluencia
|  | D comercial (mm) |  | 75
|  | Queixadão |  | 519429.0224 | 572000 |  |  | Córrego Água Limpa |  | 574048.4404 | 632000 |  | Poço |  | 75894.4276 | 384000 |  | Corrego Olofote |  | 231013.2856 | 255000
[20 empty] | 982547.796 | 1081000 | Reservatório
|  | Adutora | 204130.8096 |  |  |  |  | Adutora | 267921.6876 |  |  |  | Adutora | 55285.4276 |  |  |  | Adutora | 59538.1528
|  | Comprimento (km) | 4.8 | 30 m/dia | 150 m/dia | Duração obra (dias) |  | Comprimento (km) | 6.3 | 30 m/dia | 150 m/dia | Duração obra (dias) | Comprimento (km) | 1.3 | 30 m/dia | 150 m/dia | Duração obra (dias) | Comprimento (km) | 1.4 | 30 m/dia | 150 m/dia | Duração obra (dias)
|  | Diametro (mm) | 75 | 160 | 32 | 96 |  | Diametro (mm) | 75 | 210 | 42 | 126 | Diametro (mm) | 75 | 43.3333 | 8.6667 | 26 | Diametro (mm) | 75 | 46.6667 | 9.3333 | 28
|  |  | 42.5273 | [5 empty] | 42.5273 |  |  |  |  | 42.5273 |  |  |  |  | 42.5273
|  | Bombeamento | 3414.84 |  |  |  |  | Bombeamento | 5243.38 |  |  |  | Bombeamento |  |  |  |  | Bombeamento | 5079.76
|  | Declividade (m) | Potencia bomba | Tipo |  |  |  | Declividade (m) | Potencia bomba | Tipo |  |  | Declividade (m) | Potencia bomba | Tipo |  |  | Declividade (m) | Potencia bomba
|  | 5 | 0,5HP | 457.42 |  |  |  | 2 | 0,5 HP | 1371.69 |  |  | 10 | 2.96 HP | 1289.88 |  |  | Potencia bomba | 2.96 HP | 1289.88 | custo bomba - Tabela SINAPI
|  | 0.1764 | 2 bombas+flutuador | [5 empty] | 2 bombas+flutuador |  |  |  |  | 2 bombas+flutuador |  |  |  | Arranjo | 2 bombas+flutuador |  | Procurar por bomba centrigufa
mais adequada
|  | Barramento | 13303.3728 |  |  |  |  | Barramento | 13303.3728 |  |  |  | Barramento |  |  |  |  | Barramento | 13303.3728 | 13303.3728
|  | Tipo | ENROCAMENTO |  |  |  |  | Tipo | ENROCAMENTO |  |  |  | Tipo | ENROCAMENTO |  |  |  | Tipo | ENROCAMENTO
|  | Volume | 36 | Talude 1V:1H e 1V:5H |  |  |  | Volume | 36 | Talude 1V:1H e 1V:5H |  |  | Volume | 15 | Talude 1V:1H e 1V:5H |  |  | Volume | 36 | Talude 1V:1H e 1V:5H
|  | Largura | 12 |  |  |  |  | Largura | 12 |  |  |  | Largura | 5 |  |  |  | Largura | 12
|  | Altura | 1 |  |  |  |  | Altura | 1 |  |  |  | Altura | 1 |  |  |  | Altura | 1
|  | Escavadeira (dias) | 4.8 |  |  |  |  | Escavadeira (dias) | 4.8 |  |  |  | Escavadeira (dias) | 2 |  |  |  | Escavadeira (dias) | 4.8 | vai no chute
|  |  | 6103.3728 | [5 empty] | 6103.3728 |  |  |  |  | 2543.072 |  |  |  |  | 6103.3728
|  | Projeto | [5 empty] | Projeto
|  | Casa de Máquinas | 27990 |  |  |  |  | Casa de Máquinas | 27990 |  |  |  | Casa de Máquinas | 0 |  |  |  | Casa de Máquinas | 39186
|  | área (m²) | 25 |  |  |  |  | área (m²) | 25 |  |  |  | área (m²) | 0 |  |  |  | área (m²) | 35
|  | Rede Elétrica | 156090 |  |  |  |  | Rede Elétrica | 156090 |  |  |  | Rede Elétrica | 15609 |  |  |  | Rede Elétrica | 10406
|  | Comprimento (Km) | 3 |  |  |  |  | Comprimento (Km) | 3 |  |  |  | Comprimento (Km) | 0.3 |  |  |  | Comprimento (Km) | 0.2
|  | Licenciamento | 30500 |  |  |  |  | Licenciamento | 19500 |  |  |  | Licenciamento | 5000 |  |  |  | Licenciamento | 19500
|  | Outorga Barramento | 1 | 7500 |  |  |  | Outorga Barramento | 1 | 7500 |  |  | Outorga Barramento |  | 7500 |  |  | Outorga Barramento | 1 | 7500
|  | Outorga Captação | 1 | 5000 |  |  |  | Outorga Captação | 1 | 5000 |  |  | Outorga Captação |  | 5000 |  |  | Outorga Captação | 1 | 5000
|  | Outorga Poço |  | 5000 |  |  |  | Outorga Poço |  | 5000 |  |  | Outorga Poço | 1 | 5000 |  |  | Outorga Poço |  | 5000
|  | Intervenção APP | 2 | 7000 |  |  |  | Intervenção APP | 1 | 7000 |  |  | Intervenção APP |  | 7000 |  |  | Intervenção APP | 1 | 7000
|  | Travessia Aérea em Rio | 1 | 4000 |  |  |  | Travessia Aérea em Rio |  | 4000 |  |  | Travessia Aérea em Rio |  | 4000 |  |  | Travessia Aérea em Rio | 0 | 4000
|  | Posto Fluviométrico | 64000 |  |  |  |  | Posto Fluviométrico | 64000 |  |  |  | Posto Fluviométrico | 0 |  |  |  | Posto Fluviométrico | 64000
|  | Instalação | 1 | 24000 |  |  |  | Instalação | 1 | 24000 |  |  | Instalação | 0 | 24000 |  |  | Instalação | 1 | 24000
|  | Curva-Chave | 1 | 40000 |  |  |  | Curva-Chave | 1 | 40000 |  |  | Curva-Chave | 0 | 40000 |  |  | Curva-Chave | 1 | 40000
|  | Testes Potabilidade | 20000 |  |  |  |  | Testes Potabilidade | 20000 |  |  |  | Testes Potabilidade |  |  |  |  | Testes Potabilidade | 20000
[13 empty] | Poços |  | 300000 | 300000
[13 empty] | Quantidade | 2
|  | Barragem reservação | [5 empty] | Barragem reservação | [9 empty] | Barragem reservação | 751534.5104
|  | Altura estimada | 5 |  |  |  |  | Altura estimada | [11 empty] | 687.95
|  | Comprimento barrag | 30 |  |  |  |  | Comprimento estimado | [9 empty] | Lc - Largura Crista | 31 | 9.73
|  | Comprimento Reserv | 62.208 | [14 empty] | Lb - Largura Base | 5 | 14.51 | Alterar valor para adequar Volume
[18 empty] | Hb - Altura | 2.6 | -45.3
[18 empty] | V | 4665.6 | 0.04
| For a padrão medida | Custo | 1373454 | [14 empty] | Verificação Volume | -3.652%
|  |  |  | 687.95 | [13 empty] | Comprimento Reserv | 310
|  | Lc - Largura Crista | 52 | 9.73
|  | Lb - Largura Base | 12 | 14.51 | [13 empty] | Volume barragem | 121.68
|  | Hb - Altura | 4 | -45.3
|  | V | 4665.6 | 0.04 | [14 empty] | Itajuba | Joao Guilherme Weiller
|  | Verificação Volume | -375.5% | [15 empty] | 1108.1183 | 373.2544
|  | Comprimento Reserv | 520 | [15 empty] | 1108118.28 | 373254.352
|  | Volume barragem | 512 | [14 empty] | Crreção Juros | 76.2028
|  |  | Itajuba | Joao Guilherme Weiller | [13 empty] | Valor real | 1952535.4053 | 657684.6088
|  |  | 1130.952 | 393.3168
|  |  | 1130952 | 393316.8 | [13 empty] | Baseado nas infos | 173079.1891 | R$/m de haltura
[18 empty] | Joao Guilherme Weiller | 450005.8916 | 792922.9685
|  | Crreção Juros | 100
111.9674
|  |  | 115.5573 | [14 empty] | Baseado nas infos | 164044.9184 | R$/m de haltura
|  |  | 124.303 | [14 empty] | de itajuba | 426516.7877 | 751534.5104
133.7304
144.7891
154.5479
165.7016
176.2028
76.2028
|  | Valr real | 1992769.0587 | 693035.2033
|  | Baseado nas infos | 173079.1891 | R$/m de haltura
|  | Joao Guilherme Weiller | 692316.7563 | 1219881.49
|  | Baseado nas infos | 164044.9184 | R$/m de haltura
|  | de itajuba | 656179.6735 | 1156206.9391

## Baixo Guandu -Sede
Há casos em que está sendo analisado o atendimento parcial da demanda de acordo com a capacidade do manancial
[9 empty] | Poços |  | 0 | 0
Quantidade
| Baixo Guandu | Sede | 42 | L/s
22 | Q | 0.042 | m3/s | Diametro (m) |  | m3/h | 151.2
| Vel | 0.5 | m/s | 0.32712 |  | 108864 | Volume mensal (m³/mes)
| Vel | 1 | m/s | 0.23131
|  | D comercial (mm) |  | 315 |  | Duração obra (dias) | Comprimento (km) | Custo adutora | R$/m
|  | Guandu |  | 1815893.6414 | 1998000 |  |  | Água limpa |  | 5152414.0084 | 5668000 |  |  |  | 205949.6 | 227000 |  |  |  | 216949.6 | 239000 |  |  |  | 442781.104 | 488000
|  |  |  | 3550204.05 | 3906000 | Reservatório |  |  |  | 5152414.0084 | 5668000 | Reservatório |  |  | 205949.6 | 227000 | Reservatório |  |  | 216949.6 | 239000 | Reservatório |  |  | 442781.104 | 488000 | Reservatório
|  | Adutora | 1568384.2174 |  |  |  |  | Adutora | 4847733.0356 |  |  |  | Adutora | 0 |  |  |  | Adutora | 0 |  |  |  | Adutora | 0
|  | Comprimento (km) | 2.2 | 30 m/dia | 150 m/dia | Duração obra (dias) |  | Comprimento (km) | 6.8 | 30 m/dia | 150 m/dia | Duração obra (dias) | Comprimento (km) |  | 30 m/dia | 150 m/dia | Duração obra (dias) | Comprimento (km) |  | 30 m/dia | 150 m/dia | Duração obra (dias) | Comprimento (km) |  | 30 m/dia | 150 m/dia | Duração obra (dias)
|  | Diametro (mm) | 315 | 73.3333 | 14.6667 | 44 |  | Diametro (mm) | 315 | 226.6667 | 45.3333 | 136 | Diametro (mm) | 315 | 0 | 0 | 0 | Diametro (mm) | 315 | 0 | 0 | 0 | Diametro (mm) | 315 | 0 | 0 | 0
|  |  | 712.9019 | [5 empty] | 712.9019 |  |  |  |  | 712.9019 |  |  |  |  | 712.9019 |  |  |  |  | 712.9019
|  | Bombeamento | 63263.6 |  |  |  |  | Bombeamento | 63263.6 |  |  |  | Bombeamento | 63263.6 |  |  |  | Bombeamento | 63263.6 |  |  |  | Bombeamento | 63263.6
|  | Declividade (m) | [5 empty] | Declividade (m) |  |  |  |  | Declividade (m) | 55 |  |  |  | Declividade (m) | 55 |  |  |  | Declividade (m) | 55
|  | Potencia bomba | 60cv | 30381.8 | custo bomba - Tabela SINAPI |  |  | Potencia bomba |  | 30381.8 | custo bomba |  | Potencia bomba | 60cv | 30381.8 | custo bomba |  | Potencia bomba | 60cv | 30381.8 | custo bomba |  | Potencia bomba | 60cv | 30381.8 | custo bomba
|  | Arranjo | 2 bombas+flutuador |  | Procurar por bomba centrigufa |  |  | Arranjo | 2 bombas+flutuador |  |  |  | Arranjo | 2 bombas+flutuador | 30381.8 |  |  | Arranjo | 2 bombas+flutuador | 30381.8 |  |  | Arranjo | 2 bombas+flutuador | 30381.8
mais adequada
|  | Barramento | 24943.824 | 24943.824 |  |  |  | Barramento | 13303.3728 | 13303.3728 |  |  | Barramento |  | 23086.144 |  |  | Barramento |  | 23086.144 |  |  | Barramento | 161801.504 | 161801.504
|  | Tipo | ENROCAMENTO |  |  |  |  | Tipo | ENROCAMENTO |  |  |  | Tipo | ENROCAMENTO |  |  |  | Tipo | ENROCAMENTO |  |  |  | Tipo | ENROCAMENTO
|  | Volume | 67.5 | Talude 1V:1H e 1V:5H |  |  |  | Volume | 36 | Talude 1V:1H e 1V:5H |  |  | Volume | 90 | Talude 1V:1H e 1V:5H |  |  | Volume | 90 | Talude 1V:1H e 1V:5H |  |  | Volume | 720 | Talude 1V:1H e 1V:5H
|  | Largura | 15 |  |  |  |  | Largura | 12 |  |  |  | Largura | 30 |  |  |  | Largura | 30 |  |  |  | Largura | 120
|  | Altura | 1.5 |  |  |  |  | Altura | 1 |  | 98.21 |  | Altura | 1 |  |  |  | Altura | 1 |  |  |  | Altura | 2
|  | Escavadeira (dias) | 9 | vai no chute |  |  |  | Escavadeira (dias) | 4.8 |  | 2.3383 |  | Escavadeira (dias) | 4 |  |  |  | Escavadeira (dias) | 4 |  |  |  | Escavadeira (dias) | 14
|  |  | 11443.824 | [5 empty] | 6103.3728 |  |  |  |  | 5086.144 |  |  |  |  | 5086.144 |  |  |  |  | 17801.504
|  | Casa de Máquinas | 27990 |  |  |  |  | Casa de Máquinas | 27990 |  |  |  | Casa de Máquinas | 39186 |  |  |  | Casa de Máquinas | 39186 |  |  |  | Casa de Máquinas | 39186
|  | área (m²) | 25 |  |  |  |  | área (m²) | 25 |  |  |  | área (m²) | 35 |  |  |  | área (m²) | 35 |  |  |  | área (m²) | 35
|  | Rede Elétrica | 20812 |  |  |  |  | Rede Elétrica | 41624 |  |  |  | Rede Elétrica | 0 |  |  |  | Rede Elétrica | 0 |  |  |  | Rede Elétrica | 52030
|  | Comprimento (Km) | 0.4 |  |  |  |  | Comprimento (Km) | 0.8 |  |  |  | Comprimento (Km) | 0 |  |  |  | Comprimento (Km) | 0 |  |  |  | Comprimento (Km) | 1
|  | Licenciamento | 26500 |  |  |  |  | Licenciamento | 74500 |  |  |  | Licenciamento | 19500 |  |  |  | Licenciamento | 30500 |  |  |  | Licenciamento | 42500
|  | Outorga Barramento | 1 | 7500 |  |  |  | Outorga Barramento | 1 | 7500 |  |  | Outorga Barramento | 1 | 7500 |  |  | Outorga Barramento | 1 | 7500 |  |  | Outorga Barramento | 1 | 7500
|  | Outorga Captação | 1 | 5000 |  |  |  | Outorga Captação | 1 | 5000 |  |  | Outorga Captação | 1 | 5000 |  |  | Outorga Captação | 1 | 5000 |  |  | Outorga Captação | 1 | 5000
|  | Outorga Poço |  | 5000 |  |  |  | Outorga Poço |  | 5000 |  |  | Outorga Poço |  | 5000 |  |  | Outorga Poço |  | 5000 |  |  | Outorga Poço |  | 5000
|  | Intervenção APP | 2 | 7000 |  |  |  | Intervenção APP | 6 | 7000 |  |  | Intervenção APP | 1 | 7000 |  |  | Intervenção APP | 2 | 7000 |  |  | Intervenção APP | 2 | 7000
|  | Travessia Aérea em Rio | 0 | 4000 |  |  |  | Travessia Aérea em Rio | 5 | 4000 |  |  | Travessia Aérea em Rio | 0 | 4000 |  |  | Travessia Aérea em Rio | 1 | 4000 |  |  | Travessia Aérea em Rio | 4 | 4000
|  | Posto Fluviométrico | 64000 |  |  |  |  | Posto Fluviométrico | 64000 |  |  |  | Posto Fluviométrico | 64000 |  |  |  | Posto Fluviométrico | 64000 |  |  |  | Posto Fluviométrico | 64000
|  | Instalação | 1 | 24000 |  |  |  | Instalação | 1 | 24000 |  |  | Instalação | 1 | 24000 |  |  | Instalação | 1 | 24000 |  |  | Instalação | 1 | 24000
|  | Curva-Chave | 1 | 40000 |  |  |  | Curva-Chave | 1 | 40000 |  |  | Curva-Chave | 1 | 40000 |  |  | Curva-Chave | 1 | 40000 |  |  | Curva-Chave | 1 | 40000
|  | Testes Potabilidade | 20000 |  |  |  |  | Testes Potabilidade | 20000 |  |  |  | Testes Potabilidade | 20000 |  |  |  | Testes Potabilidade | 20000 |  |  |  | Testes Potabilidade | 20000
|  | Barragem reservação | 1734310.4086 |  |  |  |  | Barragem reservação |  |  |  |  | Barragem reservação |  |  |  |  | Barragem reservação |  |  |  |  | Barragem reservação
|  |  |  | 687.95 | [5 empty] | 687.95 |  |  |  |  | 687.95 |  |  |  |  | 687.95 |  |  |  |  | 687.95
|  | Lc - Largura Crista | 85 | 9.73 |  |  |  | Lc - Largura Crista | 0 | 9.73 |  |  | Lc - Largura Crista | 0 | 9.73 |  |  | Lc - Largura Crista | 0 | 9.73 |  |  | Lc - Largura Crista | 0 | 9.73
|  | Lb - Largura Base | 25 | 14.51 | Alterar valor para adequar Volume |  |  | Lb - Largura Base |  | 14.51 | Alterar valor para adequar Volume |  | Lb - Largura Base |  | 14.51 | Alterar valor para adequar Volume |  | Lb - Largura Base |  | 14.51 | Alterar valor para adequar Volume |  | Lb - Largura Base |  | 14.51 | Alterar valor para adequar Volume
|  | Hb - Altura | 6 | -45.3 |  |  |  | Hb - Altura |  | -45.3 |  |  | Hb - Altura |  | -45.3 |  |  | Hb - Altura |  | -45.3 |  |  | Hb - Altura |  | -45.3
|  | V | 108864 | 0.04 |  |  |  | V | 108864 | 0.04 |  |  | V | 108864 | 0.04 |  |  | V | 108864 | 0.04 |  |  | V | 108864 | 0.04
|  | Verificação Volume | 14.11% |  |  |  |  | Verificação Volume | 100% |  |  |  | Verificação Volume | 100% |  |  |  | Verificação Volume | 100% |  |  |  | Verificação Volume | 100%
|  | Comprimento Reserv | 850 |  |  |  |  | Comprimento Reserv | 0 |  |  |  | Comprimento Reserv | 0 |  |  |  | Comprimento Reserv | 0 |  |  |  | Comprimento Reserv | 0
|  | Volume barragem | 1980 |  |  |  |  | Volume barragem | 0 |  |  |  | Volume barragem | 0 |  |  |  | Volume barragem | 0 |  |  |  | Volume barragem | 0
|  |  | Itajuba | Joao Guilherme Weiller |  |  |  |  | Itajuba | Joao Guilherme Weiller |  |  |  | Itajuba | Joao Guilherme Weiller |  |  |  | Itajuba | Joao Guilherme Weiller |  |  |  | Itajuba | Joao Guilherme Weiller
|  |  | 1216.83 | 468.772 |  |  |  |  | 1101 | 367 |  |  |  | 1101 | 367 |  |  |  | 1101 | 367 |  |  |  | 1101 | 367
|  |  | 1216830 | 468772 |  |  |  |  | 1101000 | 367000 |  |  |  | 1101000 | 367000 |  |  |  | 1101000 | 367000 |  |  |  | 1101000 | 367000
|  | Crreção Juros | 76.2028 |  |  |  |  | Crreção Juros | 76.2028 |  |  |  | Crreção Juros | 76.2028 |  |  |  | Crreção Juros | 76.2028 |  |  |  | Crreção Juros | 76.2028
|  | Valor real | 2144088.4968 | 825989.3764 |  |  |  | Valor real | 1939992.7969 | 646664.2656 |  |  | Valor real | 1939992.7969 | 646664.2656 |  |  | Valor real | 1939992.7969 | 646664.2656 |  |  | Valor real | 1939992.7969 | 646664.2656
|  | Baseado nas infos | 173079.1891 | R$/m de haltura |  |  |  | Baseado nas infos | 173079.1891 | R$/m de haltura |  |  | Baseado nas infos | 173079.1891 | R$/m de haltura |  |  | Baseado nas infos | 173079.1891 | R$/m de haltura |  |  | Baseado nas infos | 173079.1891 | R$/m de haltura
|  | Joao Guilherme Weiller | 1038475.1345 | 1829822.2349 |  |  |  | Joao Guilherme Weiller | 0 | 0 |  |  | Joao Guilherme Weiller | 0 | 0 |  |  | Joao Guilherme Weiller | 0 | 0 |  |  | Joao Guilherme Weiller | 0 | 0
|  | Baseado nas infos | 164044.9184 | R$/m de haltura |  |  |  | Baseado nas infos | 164044.9184 | R$/m de haltura |  |  | Baseado nas infos | 164044.9184 | R$/m de haltura |  |  | Baseado nas infos | 164044.9184 | R$/m de haltura |  |  | Baseado nas infos | 164044.9184 | R$/m de haltura
|  | de itajuba | 984269.5102 | 1734310.4086 |  |  |  | de itajuba | 0 | 0 |  |  | de itajuba | 0 | 0 |  |  | de itajuba | 0 | 0 |  |  | de itajuba | 0 | 0
[9 empty] | 2.4139 |  |  |  |  | 2.4139 |  |  |  |  | 2.4139 |  |  |  |  | 2.4139
[14 empty] | 96.86 |  |  |  |  | 111.47 |  |  |  |  | 111.47
[14 empty] | 1.6143 |  |  |  |  | 1.8578 |  |  |  |  | 1.8578
[14 empty] | 2.6906 |  |  |  |  | 3.0964 |  |  |  |  | 3.0964

## Barra Longa - Barreto
Há casos em que está sendo analisado o atendimento parcial da demanda de acordo com a capacidade do manancial
[9 empty] | Poços |  | 0 | 0
Quantidade
| Barra Longa | Barreto | 1.2 | L/s
22 | Q | 0.0012 | m3/s | Diametro (m) |  | m3/h | 4.32
| Vel | 0.5 | m/s | 0.055293 |  | 3110.4 | Volume mensal (m³/mes)
| Vel | 1 | m/s | 0.039098
|  | D comercial (mm) |  | 75 |  | Duração obra (dias) | Comprimento (km) | Custo adutora | R$/m
|  | SEM NOME |  | 220172.0824 | 243000 |  |  | Barreto |  | 167997.9284 | 185000 |  | Perfuração 2 poços |  | 2 | 300000 |  | Poço RENOVA e poço Novo |  | 27601.5 | 181000 |  |  |  | 400281.104 | 441000 |  | Poço |  | 372278.626 | 410000
|  |  |  | 856085.8989 | 942000 | Reservatório |  |  |  | 167997.9284 | 185000 | Reservatório |  |  | 2 | 1000 | Reservatório |  |  | 27601.5 | 31000 | Reservatório |  |  | 400281.104 | 441000 | Reservatório
|  | Adutora | 51032.7024 |  |  |  |  | Adutora | 12758.1756 |  |  |  | Adutora | 0 |  |  |  | Adutora | 0 |  |  |  | Adutora | 0 |  |  |  | Adutora | 21263.626
|  | Comprimento (km) | 1.2 | 30 m/dia | 150 m/dia | Duração obra (dias) |  | Comprimento (km) | 0.3 | 30 m/dia | 150 m/dia | Duração obra (dias) | Comprimento (km) |  | 30 m/dia | 150 m/dia | Duração obra (dias) | Comprimento (km) |  | 30 m/dia | 150 m/dia | Duração obra (dias) | Comprimento (km) |  | 30 m/dia | 150 m/dia | Duração obra (dias) | Comprimento (km) | 0.5 | 30 m/dia | 150 m/dia | Duração obra (dias)
|  | Diametro (mm) | 75 | 40 | 8 | 24 |  | Diametro (mm) | 75 | 10 | 2 | 6 | Diametro (mm) | 75 | 0 | 0 | 0 | Diametro (mm) | 75 | 0 | 0 | 0 | Diametro (mm) | 75 | 0 | 0 | 0 | Diametro (mm) | 75 | 16.6667 | 3.3333 | 10
|  |  | 42.5273 | [5 empty] | 42.5273 |  |  |  |  | 39.35 |  |  |  |  | 39.35 |  |  |  |  | 42.5273 |  |  |  |  | 42.5273
|  | Bombeamento | 5243.38 |  |  |  |  | Bombeamento | 5243.38 |  |  |  | Bombeamento |  |  |  |  | Perfuração | 150000 |  |  |  | Bombeamento | 63263.6 |  |  |  | Bombeamento
|  | Declividade (m) | 55 |  |  |  |  | Declividade (m) | 55 |  |  |  | Declividade (m) |  |  |  |  | Declividade (m) | 55 |  |  |  | Declividade (m) | 55 |  |  |  | Declividade (m) | Potencia bomba | Tipo
|  | Potencia bomba | 0,5 HP | 1371.69 | custo bomba |  |  | Potencia bomba | 0,5 HP | 1371.69 | custo bomba |  | Potencia bomba |  |  | custo bomba |  | Potencia bomba | 60cv | 30381.8 | custo bomba |  | Potencia bomba | 60cv | 30381.8 | custo bomba |  | 10 | 2.96 HP | 1289.88
|  | Arranjo | 2 bombas+flutuador | 30381.8 |  |  |  | Arranjo | 2 bombas+flutuador | 30381.8 |  |  | Arranjo | 2 bombas+flutuador |  |  |  | Arranjo | 2 bombas+flutuador | 30381.8 |  |  | Arranjo | 2 bombas+flutuador | 30381.8 |  |  |  | 2 bombas+flutuador
|  | Barramento |  | 33258.432 |  |  |  | Barramento | 13303.3728 | 13303.3728 |  |  | Barramento |  | 0 |  |  | Barramento |  | 33258.432 |  |  | Barramento | 161801.504 | 161801.504 |  |  | Barramento
|  | Tipo | ENROCAMENTO |  |  |  |  | Tipo | ENROCAMENTO |  |  |  | Tipo | ENROCAMENTO |  |  |  | Tipo | ENROCAMENTO |  |  |  | Tipo | ENROCAMENTO |  |  |  | Tipo | ENROCAMENTO
|  | Volume | 90 | Talude 1V:1H e 1V:5H |  |  |  | Volume | 36 | Talude 1V:1H e 1V:5H |  |  | Volume | 0 | Talude 1V:1H e 1V:5H |  |  | Volume | 90 | Talude 1V:1H e 1V:5H |  |  | Volume | 720 | Talude 1V:1H e 1V:5H |  |  | Volume | 15 | Talude 1V:1H e 1V:5H
|  | Largura | 30 |  |  |  |  | Largura | 12 |  |  |  | Largura |  |  |  |  | Largura | 30 |  |  |  | Largura | 120 |  |  |  | Largura | 5
|  | Altura | 1 |  |  |  |  | Altura | 1 |  |  |  | Altura |  |  |  |  | Altura | 1 |  |  |  | Altura | 2 |  |  |  | Altura | 1
|  | Escavadeira (dias) | 12 |  |  |  |  | Escavadeira (dias) | 4.8 |  |  |  | Escavadeira (dias) |  |  |  |  | Escavadeira (dias) | 12 |  |  |  | Escavadeira (dias) | 14 |  |  |  | Escavadeira (dias) | 2
|  |  | 15258.432 | [5 empty] | 6103.3728 |  |  |  |  | 0 |  |  |  |  | 15258.432 |  |  |  |  | 17801.504 |  |  |  |  | 2543.072
|  | Casa de Máquinas | 27990 |  |  |  |  | Casa de Máquinas | 27990 |  |  |  | Casa de Máquinas | 0 |  |  |  | Casa de Máquinas | 0 |  |  |  | Casa de Máquinas | 39186 |  |  |  | Casa de Máquinas | 0
|  | área (m²) | 25 |  |  |  |  | área (m²) | 25 |  |  |  | área (m²) |  |  |  |  | área (m²) |  |  |  |  | área (m²) | 35 |  |  |  | área (m²) | 0
|  | Rede Elétrica | 10406 |  |  |  |  | Rede Elétrica | 5203 |  |  |  | Rede Elétrica | 2601.5 |  |  |  | Rede Elétrica | 2601.5 |  |  |  | Rede Elétrica | 52030 |  |  |  | Rede Elétrica | 26015
|  | Comprimento (Km) | 0.2 |  |  |  |  | Comprimento (Km) | 0.1 |  |  |  | Comprimento (Km) | 0.05 |  |  |  | Comprimento (Km) | 0.05 |  |  |  | Comprimento (Km) | 1 |  |  |  | Comprimento (Km) | 0.5
|  | Licenciamento | 41500 |  |  |  |  | Licenciamento | 19500 |  |  |  | Licenciamento | 0 |  |  |  | Licenciamento | 5000 |  |  |  | Licenciamento | 0 |  |  |  | Licenciamento | 5000
|  | Outorga Barramento | 1 | 7500 |  |  |  | Outorga Barramento | 1 | 7500 |  |  | Outorga Barramento |  | 7500 |  |  | Outorga Barramento |  | 7500 |  |  | Outorga Barramento |  | 7500 |  |  | Outorga Barramento |  | 7500
|  | Outorga Captação | 1 | 5000 |  |  |  | Outorga Captação | 1 | 5000 |  |  | Outorga Captação |  | 5000 |  |  | Outorga Captação |  | 5000 |  |  | Outorga Captação |  | 5000 |  |  | Outorga Captação |  | 5000
|  | Outorga Poço |  | 5000 |  |  |  | Outorga Poço |  | 5000 |  |  | Outorga Poço |  | 5000 |  |  | Outorga Poço | 1 | 5000 |  |  | Outorga Poço |  | 5000 |  |  | Outorga Poço | 1 | 5000
|  | Intervenção APP | 3 | 7000 |  |  |  | Intervenção APP | 1 | 7000 |  |  | Intervenção APP |  | 7000 |  |  | Intervenção APP |  | 7000 |  |  | Intervenção APP |  | 7000 |  |  | Intervenção APP |  | 7000
|  | Travessia Aérea em Rio | 2 | 4000 |  |  |  | Travessia Aérea em Rio |  | 4000 |  |  | Travessia Aérea em Rio |  | 4000 |  |  | Travessia Aérea em Rio |  | 4000 |  |  | Travessia Aérea em Rio |  | 4000 |  |  | Travessia Aérea em Rio |  | 4000
|  | Posto Fluviométrico | 64000 |  |  |  |  | Posto Fluviométrico | 64000 |  |  |  | Posto Fluviométrico | 0 |  |  |  | Posto Fluviométrico | 0 |  |  |  | Posto Fluviométrico | 64000 |  |  |  | Posto Fluviométrico | 0
|  | Instalação | 1 | 24000 |  |  |  | Instalação | 1 | 24000 |  |  | Instalação |  | 24000 |  |  | Instalação |  | 24000 |  |  | Instalação | 1 | 24000 |  |  | Instalação | 0 | 24000
|  | Curva-Chave | 1 | 40000 |  |  |  | Curva-Chave | 1 | 40000 |  |  | Curva-Chave |  | 40000 |  |  | Curva-Chave |  | 40000 |  |  | Curva-Chave | 1 | 40000 |  |  | Curva-Chave | 0 | 40000
|  | Testes Potabilidade | 20000 |  |  |  |  | Testes Potabilidade | 20000 |  |  |  | Testes Potabilidade | 20000 |  |  |  | Testes Potabilidade | 20000 |  |  |  | Testes Potabilidade | 20000 |  |  |  | Testes Potabilidade | 20000
[28 empty] | Poços |  | 300000 | 300000
[28 empty] | Quantidade | 2
|  | Barragem reservação | [5 empty] | Barragem reservação |  |  |  |  | Barragem reservação |  |  |  |  | Barragem reservação |  |  |  |  | Barragem reservação
|  |  |  | 687.95 | [5 empty] | 687.95 |  |  |  |  | 687.95 |  |  |  |  | 687.95 |  |  |  |  | 687.95
|  | Lc - Largura Crista | 27 | 9.73 |  |  |  | Lc - Largura Crista | 0 | 9.73 |  |  | Lc - Largura Crista | 0 | 9.73 |  |  | Lc - Largura Crista | 0 | 9.73 |  |  | Lc - Largura Crista | 0 | 9.73
|  | Lb - Largura Base | 5 | 14.51 | Alterar valor para adequar Volume |  |  | Lb - Largura Base |  | 14.51 | Alterar valor para adequar Volume |  | Lb - Largura Base |  | 14.51 | Alterar valor para adequar Volume |  | Lb - Largura Base |  | 14.51 | Alterar valor para adequar Volume |  | Lb - Largura Base |  | 14.51 | Alterar valor para adequar Volume
|  | Hb - Altura | 2.2 | -45.3 |  |  |  | Hb - Altura |  | -45.3 |  |  | Hb - Altura |  | -45.3 |  |  | Hb - Altura |  | -45.3 |  |  | Hb - Altura |  | -45.3
|  | V | 3110.4 | 0.04 |  |  |  | V | 3110.4 | 0.04 |  |  | V | 3110.4 | 0.04 |  |  | V | 3110.4 | 0.04 |  |  | V | 3110.4 | 0.04
|  | Verificação Volume | -1.852% |  |  |  |  | Verificação Volume | 100% |  |  |  | Verificação Volume | 100% |  |  |  | Verificação Volume | 100% |  |  |  | Verificação Volume | 100%
|  | Comprimento Reserv | 270 |  |  |  |  | Comprimento Reserv | 0 |  |  |  | Comprimento Reserv | 0 |  |  |  | Comprimento Reserv | 0 |  |  |  | Comprimento Reserv | 0
|  | Volume barragem | 77.44 |  |  |  |  | Volume barragem | 0 |  |  |  | Volume barragem | 0 |  |  |  | Volume barragem | 0 |  |  |  | Volume barragem | 0
|  |  | Itajuba | Joao Guilherme Weiller |  |  |  |  | Itajuba | Joao Guilherme Weiller |  |  |  | Itajuba | Joao Guilherme Weiller |  |  |  | Itajuba | Joao Guilherme Weiller |  |  |  | Itajuba | Joao Guilherme Weiller
|  |  | 1105.5302 | 370.9804 |  |  |  |  | 1101 | 367 |  |  |  | 1101 | 367 |  |  |  | 1101 | 367 |  |  |  | 1101 | 367
|  |  | 1105530.24 | 370980.416 |  |  |  |  | 1101000 | 367000 |  |  |  | 1101000 | 367000 |  |  |  | 1101000 | 367000 |  |  |  | 1101000 | 367000
|  | Crreção Juros | 76.2028 |  |  |  |  | Crreção Juros | 76.2028 |  |  |  | Crreção Juros | 76.2028 |  |  |  | Crreção Juros | 76.2028 |  |  |  | Crreção Juros | 76.2028
|  | Valor real | 1947975.2065 | 653677.87 |  |  |  | Valor real | 1939992.7969 | 646664.2656 |  |  | Valor real | 1939992.7969 | 646664.2656 |  |  | Valor real | 1939992.7969 | 646664.2656 |  |  | Valor real | 1939992.7969 | 646664.2656
|  | Baseado nas infos | 173079.1891 | R$/m de haltura |  |  |  | Baseado nas infos | 173079.1891 | R$/m de haltura |  |  | Baseado nas infos | 173079.1891 | R$/m de haltura |  |  | Baseado nas infos | 173079.1891 | R$/m de haltura |  |  | Baseado nas infos | 173079.1891 | R$/m de haltura
|  | Joao Guilherme Weiller | 380774.216 | 670934.8195 |  |  |  | Joao Guilherme Weiller | 0 | 0 |  |  | Joao Guilherme Weiller | 0 | 0 |  |  | Joao Guilherme Weiller | 0 | 0 |  |  | Joao Guilherme Weiller | 0 | 0
|  | Baseado nas infos | 164044.9184 | R$/m de haltura |  |  |  | Baseado nas infos | 164044.9184 | R$/m de haltura |  |  | Baseado nas infos | 164044.9184 | R$/m de haltura |  |  | Baseado nas infos | 164044.9184 | R$/m de haltura |  |  | Baseado nas infos | 164044.9184 | R$/m de haltura
|  | de itajuba | 360898.8204 | 635913.8165 |  |  |  | de itajuba | 0 | 0 |  |  | de itajuba | 0 | 0 |  |  | de itajuba | 0 | 0 |  |  | de itajuba | 0 | 0
[9 empty] | 2.4139 |  |  |  |  | 2.4139 |  |  |  |  | 2.4139 |  |  |  |  | 2.4139
[14 empty] | 96.86 |  |  |  |  | 111.47 |  |  |  |  | 111.47
[14 empty] | 1.6143 |  |  |  |  | 1.8578 |  |  |  |  | 1.8578
[14 empty] | 2.6906 |  |  |  |  | 3.0964 |  |  |  |  | 3.0964

## Barra Longa - Gesteira
Há casos em que está sendo analisado o atendimento parcial da demanda de acordo com a capacidade do manancial
[9 empty] | Poços |  | 0 | 0
Quantidade
| Barra Longa | Gesteira | 1.2 | L/s | [8 empty] | NOVO DADO
22 | Q | 0.0012 | m3/s | Diametro (m) |  | m3/h | 4.32 | [5 empty] | poço com 1,3 L/s | 1.3 | 4.68
| Vel | 0.5 | m/s | 0.055293 |  | 3110.4 | Volume mensal (m³/mes)
| Vel | 1 | m/s | 0.039098
|  | D comercial (mm) |  | 75 |  | Duração obra (dias) | Comprimento (km) | Custo adutora | R$/m
|  | Córrego da Dobra |  | 169786.3656 | 187000 |  |  | Córrego sem Nome |  | 199377.488 | 220000 |  |  |  |  | 186449.6 | 206000 |  | Poç COPASA |  | 22601.5 | 25000 |  | Poço RENOVA e poço Novo |  | 25000 | 28000
|  |  |  | 1904096.7742 | 2095000 | Reservatório |  |  |  | 199377.488 | 220000 | Reservatório |  |  |  | 186449.6 | 206000 | Reservatório |  |  | 22601.5 | 25000 | Reservatório |  |  | 25000 | 28000 | Reservatório
|  | Adutora | 8505.4504 |  |  |  |  | Adutora | 34021.8016 |  |  |  |  | Adutora | 0 |  |  |  | Adutora | 0 |  |  |  | Adutora | 0
|  | Comprimento (km) | 0.2 | 30 m/dia | 150 m/dia | Duração obra (dias) |  | Comprimento (km) | 0.8 | 30 m/dia | 150 m/dia | Duração obra (dias) |  | Comprimento (km) |  | 30 m/dia | 150 m/dia | Duração obra (dias) | Comprimento (km) |  | 30 m/dia | 150 m/dia | Duração obra (dias) | Comprimento (km) |  | 30 m/dia | 150 m/dia | Duração obra (dias)
|  | Diametro (mm) | 75 | 6.6667 | 1.3333 | 4 |  | Diametro (mm) | 75 | 26.6667 | 5.3333 | 16 |  | Diametro (mm) | 75 | 0 | 0 | 0 | Diametro (mm) | 75 | 0 | 0 | 0 | Diametro (mm) | 75 | 0 | 0 | 0
|  |  | 42.5273 | [5 empty] | 42.5273 | [5 empty] | 42.5273 |  |  |  |  | 39.35 |  |  |  |  | 39.35
|  | Bombeamento | 10516 |  |  |  |  | Bombeamento | 5808 |  |  |  |  | Bombeamento | 63263.6 |  |  |  | Bombeamento |  |  |  |  | Perfuração
|  | Declividade (m) | 46 |  |  |  |  | Declividade (m) | 30 |  |  |  |  | Declividade (m) | 55 |  |  |  | Declividade (m) |  |  |  |  | Declividade (m) | 55
|  | Potencia bomba | 2 CV | 4008 | custo bomba - Tabela SINAPI |  |  | Potencia bomba | 1 cv | 1654 | custo bomba |  |  | Potencia bomba | 60cv | 30381.8 | custo bomba |  | Potencia bomba |  |  | custo bomba |  | Potencia bomba | 60cv | 30381.8 | custo bomba
|  | Arranjo | 2 bombas+flutuador |  | Procurar por bomba centrigufa |  |  | Arranjo | 2 bombas+flutuador |  |  |  |  | Arranjo | 2 bombas+flutuador | 30381.8 |  |  | Arranjo | 2 bombas+flutuador |  |  |  | Arranjo | 2 bombas+flutuador | 30381.8
mais adequada
|  | Barramento | 8868.9152 | 8868.9152 |  |  |  | Barramento | 6651.6864 | 6651.6864 |  |  |  | Barramento |  | 23086.144 |  |  | Barramento |  | 0 |  |  | Barramento |  | 23086.144
|  | Tipo | ENROCAMENTO |  |  |  |  | Tipo | ENROCAMENTO |  |  |  |  | Tipo | ENROCAMENTO |  |  |  | Tipo | ENROCAMENTO |  |  |  | Tipo | ENROCAMENTO
|  | Volume | 24 | Talude 1V:1H e 1V:5H |  |  |  | Volume | 18 | Talude 1V:1H e 1V:5H |  |  |  | Volume | 90 | Talude 1V:1H e 1V:5H |  |  | Volume | 0 | Talude 1V:1H e 1V:5H |  |  | Volume | 90 | Talude 1V:1H e 1V:5H
|  | Largura | 8 |  |  |  |  | Largura | 6 |  |  |  |  | Largura | 30 |  |  |  | Largura |  |  |  |  | Largura | 30
|  | Altura | 1 |  |  |  |  | Altura | 1 |  |  |  |  | Altura | 1 |  |  |  | Altura |  |  |  |  | Altura | 1
|  | Escavadeira (dias) | 3.2 | vai no chute |  |  |  | Escavadeira (dias) | 2.4 |  |  |  |  | Escavadeira (dias) | 4 |  |  |  | Escavadeira (dias) |  |  |  |  | Escavadeira (dias) | 4
|  |  | 4068.9152 | [5 empty] | 3051.6864 | [5 empty] | 5086.144 |  |  |  |  | 0 |  |  |  |  | 5086.144
|  | Casa de Máquinas | 27990 |  |  |  |  | Casa de Máquinas | 27990 |  |  |  |  | Casa de Máquinas | 39186 |  |  |  | Casa de Máquinas | 0 |  |  |  | Casa de Máquinas | 0
|  | área (m²) | 25 |  |  |  |  | área (m²) | 25 |  |  |  |  | área (m²) | 35 |  |  |  | área (m²) |  |  |  |  | área (m²)
|  | Rede Elétrica | 10406 |  |  |  |  | Rede Elétrica | 10406 |  |  |  |  | Rede Elétrica | 0 |  |  |  | Rede Elétrica | 2601.5 |  |  |  | Rede Elétrica | 0
|  | Comprimento (Km) | 0.2 |  |  |  |  | Comprimento (Km) | 0.2 |  |  |  |  | Comprimento (Km) | 0 |  |  |  | Comprimento (Km) | 0.05 |  |  |  | Comprimento (Km)
|  | Licenciamento | 19500 |  |  |  |  | Licenciamento | 30500 |  |  |  |  | Licenciamento | 0 |  |  |  | Licenciamento | 0 |  |  |  | Licenciamento | 5000
|  | Outorga Barramento | 1 | 7500 |  |  |  | Outorga Barramento | 1 | 7500 |  |  |  | Outorga Barramento |  | 7500 |  |  | Outorga Barramento |  | 7500 |  |  | Outorga Barramento |  | 7500
|  | Outorga Captação | 1 | 5000 |  |  |  | Outorga Captação | 1 | 5000 |  |  |  | Outorga Captação |  | 5000 |  |  | Outorga Captação |  | 5000 |  |  | Outorga Captação |  | 5000
|  | Outorga Poço |  | 5000 |  |  |  | Outorga Poço |  | 5000 |  |  |  | Outorga Poço |  | 5000 |  |  | Outorga Poço |  | 5000 |  |  | Outorga Poço | 1 | 5000
|  | Intervenção APP | 1 | 7000 |  |  |  | Intervenção APP | 2 | 7000 |  |  |  | Intervenção APP |  | 7000 |  |  | Intervenção APP |  | 7000 |  |  | Intervenção APP |  | 7000
|  | Travessia Aérea em Rio | 0 | 4000 |  |  |  | Travessia Aérea em Rio | 1 | 4000 |  |  |  | Travessia Aérea em Rio |  | 4000 |  |  | Travessia Aérea em Rio |  | 4000 |  |  | Travessia Aérea em Rio |  | 4000
|  | Posto Fluviométrico | 64000 |  |  |  |  | Posto Fluviométrico | 64000 |  |  |  |  | Posto Fluviométrico | 64000 |  |  |  | Posto Fluviométrico | 0 |  |  |  | Posto Fluviométrico | 0
|  | Instalação | 1 | 24000 |  |  |  | Instalação | 1 | 24000 |  |  |  | Instalação | 1 | 24000 |  |  | Instalação |  | 24000 |  |  | Instalação |  | 24000
|  | Curva-Chave | 1 | 40000 |  |  |  | Curva-Chave | 1 | 40000 |  |  |  | Curva-Chave | 1 | 40000 |  |  | Curva-Chave |  | 40000 |  |  | Curva-Chave |  | 40000
|  | Testes Potabilidade | 20000 |  |  |  |  | Testes Potabilidade | 20000 |  |  |  |  | Testes Potabilidade | 20000 |  |  |  | Testes Potabilidade | 20000 |  |  |  | Testes Potabilidade | 20000
|  | Barragem reservação | 1734310.4086 |  |  |  |  | Barragem reservação | [5 empty] | Barragem reservação |  |  |  |  | Barragem reservação |  |  |  |  | Barragem reservação
|  |  |  | 687.95 | [5 empty] | 687.95 | [5 empty] | 687.95 |  |  |  |  | 687.95 |  |  |  |  | 687.95
|  | Lc - Largura Crista | 85 | 9.73 |  |  |  | Lc - Largura Crista | 0 | 9.73 |  |  |  | Lc - Largura Crista | 0 | 9.73 |  |  | Lc - Largura Crista | 0 | 9.73 |  |  | Lc - Largura Crista | 0 | 9.73
|  | Lb - Largura Base | 25 | 14.51 | Alterar valor para adequar Volume |  |  | Lb - Largura Base |  | 14.51 | Alterar valor para adequar Volume |  |  | Lb - Largura Base |  | 14.51 | Alterar valor para adequar Volume |  | Lb - Largura Base |  | 14.51 | Alterar valor para adequar Volume |  | Lb - Largura Base |  | 14.51 | Alterar valor para adequar Volume
|  | Hb - Altura | 6 | -45.3 |  |  |  | Hb - Altura |  | -45.3 |  |  |  | Hb - Altura |  | -45.3 |  |  | Hb - Altura |  | -45.3 |  |  | Hb - Altura |  | -45.3
|  | V | 3110.4 | 0.04 |  |  |  | V | 3110.4 | 0.04 |  |  |  | V | 3110.4 | 0.04 |  |  | V | 3110.4 | 0.04 |  |  | V | 3110.4 | 0.04
|  | Verificação Volume | -2906% |  |  |  |  | Verificação Volume | 100% |  |  |  |  | Verificação Volume | 100% |  |  |  | Verificação Volume | 100% |  |  |  | Verificação Volume | 100%
|  | Comprimento Reserv | 850 |  |  |  |  | Comprimento Reserv | 0 |  |  |  |  | Comprimento Reserv | 0 |  |  |  | Comprimento Reserv | 0 |  |  |  | Comprimento Reserv | 0
|  | Volume barragem | 1980 |  |  |  |  | Volume barragem | 0 |  |  |  |  | Volume barragem | 0 |  |  |  | Volume barragem | 0 |  |  |  | Volume barragem | 0
|  |  | Itajuba | Joao Guilherme Weiller |  |  |  |  | Itajuba | Joao Guilherme Weiller |  |  |  |  | Itajuba | Joao Guilherme Weiller |  |  |  | Itajuba | Joao Guilherme Weiller |  |  |  | Itajuba | Joao Guilherme Weiller
|  |  | 1216.83 | 468.772 |  |  |  |  | 1101 | 367 |  |  |  |  | 1101 | 367 |  |  |  | 1101 | 367 |  |  |  | 1101 | 367
|  |  | 1216830 | 468772 |  |  |  |  | 1101000 | 367000 |  |  |  |  | 1101000 | 367000 |  |  |  | 1101000 | 367000 |  |  |  | 1101000 | 367000
|  | Crreção Juros | 76.2028 |  |  |  |  | Crreção Juros | 76.2028 |  |  |  |  | Crreção Juros | 76.2028 |  |  |  | Crreção Juros | 76.2028 |  |  |  | Crreção Juros | 76.2028
|  | Valor real | 2144088.4968 | 825989.3764 |  |  |  | Valor real | 1939992.7969 | 646664.2656 |  |  |  | Valor real | 1939992.7969 | 646664.2656 |  |  | Valor real | 1939992.7969 | 646664.2656 |  |  | Valor real | 1939992.7969 | 646664.2656
|  | Baseado nas infos | 173079.1891 | R$/m de haltura |  |  |  | Baseado nas infos | 173079.1891 | R$/m de haltura |  |  |  | Baseado nas infos | 173079.1891 | R$/m de haltura |  |  | Baseado nas infos | 173079.1891 | R$/m de haltura |  |  | Baseado nas infos | 173079.1891 | R$/m de haltura
|  | Joao Guilherme Weiller | 1038475.1345 | 1829822.2349 |  |  |  | Joao Guilherme Weiller | 0 | 0 |  |  |  | Joao Guilherme Weiller | 0 | 0 |  |  | Joao Guilherme Weiller | 0 | 0 |  |  | Joao Guilherme Weiller | 0 | 0
|  | Baseado nas infos | 164044.9184 | R$/m de haltura |  |  |  | Baseado nas infos | 164044.9184 | R$/m de haltura |  |  |  | Baseado nas infos | 164044.9184 | R$/m de haltura |  |  | Baseado nas infos | 164044.9184 | R$/m de haltura |  |  | Baseado nas infos | 164044.9184 | R$/m de haltura
|  | de itajuba | 984269.5102 | 1734310.4086 |  |  |  | de itajuba | 0 | 0 |  |  |  | de itajuba | 0 | 0 |  |  | de itajuba | 0 | 0 |  |  | de itajuba | 0 | 0
|  |  | 3061471884.4604 | 289051.7348
[9 empty] | 2.4139 | [5 empty] | 2.4139 |  |  |  |  | 2.4139 |  |  |  |  | 2.4139
[15 empty] | 96.86 |  |  |  |  | 111.47 |  |  |  |  | 111.47
[15 empty] | 1.6143 |  |  |  |  | 1.8578 |  |  |  |  | 1.8578
[15 empty] | 2.6906 |  |  |  |  | 3.0964 |  |  |  |  | 3.0964

## B. Oriente - Perpetuo Socor
1 | Baixo Guandu | Mascarenhas | 12 | L/s |  |  |  |  | m³/h | L/s
1 | Q | 0.012 | m3/s | Diametro (m) |  | m3/h | 43.2 |  | 11.52 | 3.2
| Vel | 0.5 | m/s | 0.17485 |  | 31104 | Volume mensal (m³/mes) |  | 7.92 | 2.2
| Vel | 1 | m/s | 0.12364 |  | 62208 | 3 meses sem afluencia |  |  | 5.4
|  | D comercial (mm) |  | 160
|  | Córrego Vermelho |  | 3416529.0152 | 3759000 |  |  | Rio Santo António |  | 2800226.7504 | 3081000 |  | Poço |  | 655435.256 | 1321000 |  | Rio Branco |  | 849991.56 | 935000 |  | Córrego do Café |  | 613275.1904 | 675000 |  | Córrego do Bagre |  | 2065930.2 | 2273000
|  |  |  | 4572735.9543 | 5031000 | [19 empty] | 2051882.1779 | 2258000
|  | Adutora | 2829675.8552 |  |  |  |  | Adutora | 2473623.9264 |  |  |  | Adutora | 562187.256 |  |  |  | Adutora | 562187.256 |  |  |  | Adutora | 374791.504 |  |  |  | Adutora | 1686561.768
|  | Comprimento (km) | 15.1 | 30 m/dia | 150 m/dia | Duração obra (dias) |  | Comprimento (km) | 13.2 | 30 m/dia | 150 m/dia | Duração obra (dias) | Comprimento (km) | 3 | 30 m/dia | 150 m/dia | Duração obra (dias) | Comprimento (km) | 3 | 30 m/dia | 150 m/dia | Duração obra (dias) | Comprimento (km) | 2 | 30 m/dia | 150 m/dia | Duração obra (dias) | Comprimento (km) | 9 | 30 m/dia | 150 m/dia | Duração obra (dias)
|  | Diametro (mm) | 160 | 503.3333 | 100.6667 | 302 |  | Diametro (mm) | 160 | 440 | 88 | 264 | Diametro (mm) | 160 | 100 | 20 | 60 | Diametro (mm) | 160 | 100 | 20 | 60 | Diametro (mm) | 160 | 66.6667 | 13.3333 | 40 | Diametro (mm) | 160 | 300 | 60 | 180
|  |  | 187.3958 | [5 empty] | 187.3958 |  |  |  |  | 187.3958 |  |  |  |  | 187.3958 |  |  |  |  | 187.3958 |  |  |  |  | 187.3958
|  | Bombeamento | 4153.16 |  |  |  |  | Bombeamento | 6500 |  |  |  | Bombeamento |  |  |  |  | Bombeamento | 4153.16 |  |  |  | Bombeamento | 6500 |  |  |  | Bombeamento | 6500
|  | Declividade (m) | Potencia bomba | Tipo |  |  |  | Declividade (m) | Potencia bomba | Tipo |  |  | Declividade (m) | Potencia bomba | Tipo |  |  | Declividade (m) | Potencia bomba | Tipo |  |  | Declividade (m) | Potencia bomba | Tipo |  |  | Declividade (m) | Potencia bomba | Tipo
|  | 4 | 1HP | 826.58 |  |  |  | 14 | 4HP | 2000 |  |  | 10 | 2.96 HP | 1289.88 |  |  | 2 | 0,5 HP | 826.58 |  |  | 2 | 4HP | 2000 |  |  | 2 | 0,5 HP | 2000
|  | 0.9408 | 2 bombas+flutuador |  |  |  |  | 3.2928 | 2 bombas+flutuador |  |  |  |  | 2 bombas+flutuador |  |  |  |  | 2 bombas+flutuador |  |  |  |  | 2 bombas+flutuador |  |  |  |  | 2 bombas+flutuador
|  | Barramento | [5 empty] | Barramento | 24943.824 |  |  |  | Barramento |  |  |  |  | Barramento | 11086.144 |  |  |  | Barramento | 6651.6864 |  |  |  | Barramento | 33258.432
|  | Tipo | ENROCAMENTO |  |  |  |  | Tipo | ENROCAMENTO |  |  |  | Tipo | ENROCAMENTO |  |  |  | Tipo | ENROCAMENTO |  |  |  | Tipo | ENROCAMENTO |  |  |  | Tipo | ENROCAMENTO
|  | Volume | 24 | Talude 1V:1H e 1V:5H |  |  |  | Volume | 67.5 | Talude 1V:1H e 1V:5H |  |  | Volume | 15 | Talude 1V:1H e 1V:5H |  |  | Volume | 30 | Talude 1V:1H e 1V:5H |  |  | Volume | 18 | Talude 1V:1H e 1V:5H |  |  | Volume | 90 | Talude 1V:1H e 1V:5H
|  | Largura | 8 |  |  |  |  | Largura | 15 |  |  |  | Largura | 5 |  |  |  | Largura | 10 |  |  |  | Largura | 6 |  |  |  | Largura | 30
|  | Altura | 1 |  |  |  |  | Altura | 1.5 |  |  |  | Altura | 1 |  |  |  | Altura | 1 |  |  |  | Altura | 1 |  |  |  | Altura | 1 |  | 60.54
|  | Escavadeira (dias) | 3.2 |  | 19.72 |  |  | Escavadeira (dias) | 9 |  |  |  | Escavadeira (dias) | 2 |  |  |  | Escavadeira (dias) | 4 |  |  |  | Escavadeira (dias) | 2.4 |  |  |  | Escavadeira (dias) | 12 |  | 5.045
|  |  | 4068.9152 |  | 1.6433 |  |  |  | 11443.824 | dois espigoes | 14405.59 |  |  | 2543.072 |  |  |  |  | 5086.144 |  |  |  |  | 3051.6864 |  | 6.6 |  |  | 15258.432
|  | Projeto |  |  | 122.97 |  |  | Projeto |  |  | 1200.4658 | [6 empty] | Projeto |  |  |  |  | Projeto |  |  | 5.4 |  | Projeto
10.2475
|  | Casa de Máquinas | 27990 |  |  |  |  | Casa de Máquinas | 27990 |  |  |  | Casa de Máquinas | 0 |  |  |  | Casa de Máquinas | 27990 |  |  |  | Casa de Máquinas | 27990 |  | 61.04 |  | Casa de Máquinas | 27990
|  | área (m²) | 25 |  |  |  |  | área (m²) | 25 |  |  |  | área (m²) | 0 |  |  |  | área (m²) | 25 |  |  |  | área (m²) | 25 |  | 5.5367 |  | área (m²) | 25
66.44
|  | Rede Elétrica | 364210 |  |  |  |  | Rede Elétrica | 119669 |  |  |  | Rede Elétrica | 83248 |  |  |  | Rede Elétrica | 130075 |  |  |  | Rede Elétrica | 72842 |  |  |  | Rede Elétrica | 208120
|  | Comprimento (Km) | 7 |  |  |  |  | Comprimento (Km) | 2.3 |  |  |  | Comprimento (Km) | 1.6 |  |  |  | Comprimento (Km) | 2.5 |  |  |  | Comprimento (Km) | 1.4 |  |  |  | Comprimento (Km) | 4
0.45
|  | Licenciamento | 106500 |  |  |  |  | Licenciamento | 63500 |  |  |  | Licenciamento | 10000 |  |  |  | Licenciamento | 30500 |  |  |  | Licenciamento | 40500 |  |  |  | Licenciamento | 19500
|  | Outorga Barramento | 1 | 7500 |  |  |  | Outorga Barramento | 1 | 7500 |  |  | Outorga Barramento |  | 7500 |  |  | Outorga Barramento | 1 | 7500 |  |  | Outorga Barramento | 1 | 7500 |  |  | Outorga Barramento | 1 | 7500
|  | Outorga Captação | 1 | 5000 |  |  |  | Outorga Captação | 1 | 5000 |  |  | Outorga Captação |  | 5000 |  |  | Outorga Captação | 1 | 5000 |  |  | Outorga Captação | 1 | 5000 |  |  | Outorga Captação | 1 | 5000
|  | Outorga Poço | 2 | 5000 |  |  |  | Outorga Poço |  | 5000 |  |  | Outorga Poço | 2 | 5000 |  |  | Outorga Poço |  | 5000 |  |  | Outorga Poço | 2 | 5000 |  |  | Outorga Poço |  | 5000
|  | Intervenção APP | 8 | 7000 |  |  |  | Intervenção APP | 5 | 7000 |  |  | Intervenção APP |  | 7000 |  |  | Intervenção APP | 2 | 7000 |  |  | Intervenção APP | 2 | 7000 |  |  | Intervenção APP | 1 | 7000
|  | Travessia Aérea em Rio | 7 | 4000 |  |  |  | Travessia Aérea em Rio | 4 | 4000 |  |  | Travessia Aérea em Rio |  | 4000 |  |  | Travessia Aérea em Rio | 1 | 4000 |  |  | Travessia Aérea em Rio | 1 | 4000 |  |  | Travessia Aérea em Rio |  | 4000
[23 empty] | PERFURAR POÇO | 0 | 150000
|  | Posto Fluviométrico | 64000 |  |  |  |  | Posto Fluviométrico | 64000 |  |  |  | Posto Fluviométrico | 0 |  |  |  | Posto Fluviométrico | 64000 |  |  |  | Posto Fluviométrico | 64000 |  |  |  | Posto Fluviométrico | 64000
|  | Instalação | 1 | 24000 |  |  |  | Instalação | 1 | 24000 |  |  | Instalação | 0 | 24000 |  |  | Instalação | 1 | 24000 |  |  | Instalação | 1 | 24000 |  |  | Instalação | 1 | 24000
|  | Curva-Chave | 1 | 40000 |  |  |  | Curva-Chave | 1 | 40000 |  |  | Curva-Chave | 0 | 40000 |  |  | Curva-Chave | 1 | 40000 |  |  | Curva-Chave | 1 | 40000 |  |  | Curva-Chave | 1 | 40000
|  | Testes Potabilidade | 20000 |  |  |  |  | Testes Potabilidade | 20000 |  |  |  | Testes Potabilidade |  |  |  |  | Testes Potabilidade | 20000 |  |  |  | Testes Potabilidade | 20000 |  |  |  | Testes Potabilidade | 20000
[13 empty] | Poços |  | 600000 | 480000
[13 empty] | Quantidade | 4 |  | Considerando 30000 a menos
devido a rede eletrica e adução
|  | Barragem reservação | [5 empty] | Barragem reservação | [9 empty] | Barragem reservação |  |  |  |  | Barragem reservação |  |  |  |  | Barragem reservação
|  | Altura estimada | 5 |  |  |  |  | Altura estimada | [9 empty] | Altura estimada |  |  |  |  | Altura estimada | 5 |  |  |  | Altura estimada
|  | Comprimento barrag | 30 |  |  |  |  | Comprimento estimado | [9 empty] | Comprimento estimado |  |  |  |  | Comprimento barrag | 30 |  |  |  | Comprimento estimado
|  | Comprimento Reserv | 414.72 | [19 empty] | Comprimento Reserv | 414.72
| For a padrão medida | Custo | 2334030 | [19 empty] | Custo | 2386030
|  |  |  | 687.95 | [20 empty] | 687.95
|  | Lc - Largura Crista | 48 | 9.73 | [18 empty] | Lc - Largura Crista | 58 | 9.73
|  | Lb - Largura Base | 8 | 14.51 | [18 empty] | Lb - Largura Base | 8 | 14.51
|  | Hb - Altura | 4 | -45.3 | [18 empty] | Hb - Altura | 5 | -45.3
|  | V | 31104 | 0.04 | [18 empty] | V | 31104 | 0.04
|  | Verificação Volume | 42.39% | [19 empty] | Verificação Volume | -2.559%
|  | Comprimento Reserv | 480 | [19 empty] | Comprimento Reserv | 580
|  | Volume barragem | 448 | [19 empty] | Volume barragem | 825
|  |  | Itajuba | Joao Guilherme Weiller | [19 empty] | Itajuba | Joao Guilherme Weiller
|  |  | 1127.208 | 390.0272 | [19 empty] | 1149.2625 | 409.405
|  |  | 1127208 | 390027.2 | [19 empty] | 1149262.5 | 409405
|  | Crreção Juros | 76.2028 | [19 empty] | Crreção Juros | 76.2028
|  | Valor real | 1986172.026 | 687238.8361 | [18 empty] | Valor real | 2025032.6719 | 721383.0618
|  | Baseado nas infos | 173079.1891 | R$/m de haltura | [18 empty] | Baseado nas infos | 173079.1891 | R$/m de haltura
|  | Joao Guilherme Weiller | 692316.7563 | 1219881.49 | [18 empty] | Joao Guilherme Weiller | 865395.9454 | 1524851.8624
|  | Baseado nas infos | 164044.9184 | R$/m de haltura | [18 empty] | Baseado nas infos | 164044.9184 | R$/m de haltura
|  | de itajuba | 656179.6735 | 1156206.9391 | [18 empty] | de itajuba | 820224.5918 | 1445258.6739

## Colatina - Sede
Há casos em que está sendo analisado o atendimento parcial da demanda de acordo com a capacidade do manancial
[9 empty] | Poços |  | 0 | 0
Quantidade
|  | 0.064 | 64
| Colatina | Sede | 192 | L/s
22 | Q | 0.192 | m3/s | Diametro (m) |  | m3/h | 691.2
| Vel | 0.5 | m/s | 0.69941 | 0.4038 | 497664 | Volume mensal (m³/mes)
| Vel | 1 | m/s | 0.49456 | 0.28553
|  | D comercial (mm) |  | 400 |  | Duração obra (dias) | Comprimento (km) | Custo adutora | R$/m
|  | Santa Joana |  | 12621303.7767 | 13884000 |  |  | Sta maria rio Doce |  | 1398729.773 | 1539000 |  | Rio São João Pequeno |  | 19274432.1135 | 21202000 |  | Pancas |  | 1398729.773 | 1539000 |  |  |  | 400281.104 | 441000
|  |  |  | 14355614.1853 | 15792000 | Reservatório |  |  |  | 3566617.7838 | 3924000 | Reservatório |  |  | 19274432.1135 | 21202000 | Reservatório |  |  | 4289247.1207 | 4719000 | Reservatório |  |  | 400281.104 | 441000 | Reservatório
|  | Adutora | 12010677.7527 |  |  |  |  | Adutora | 1213199.773 |  |  |  | Adutora | 18804596.4815 |  |  |  | Adutora | 1213199.773 |  |  |  | Adutora | 0
|  | Comprimento (km) | 9.9 | 30 m/dia | 150 m/dia | Duração obra (dias) |  | Comprimento (km) | 1 | 30 m/dia | 150 m/dia | Duração obra (dias) | Comprimento (km) | 15.5 | 30 m/dia | 150 m/dia | Duração obra (dias) | Comprimento (km) | 1 | 30 m/dia | 150 m/dia | Duração obra (dias) | Comprimento (km) |  | 30 m/dia | 150 m/dia | Duração obra (dias)
|  | Diametro (mm) | 400 | 330 | 66 | 198 |  | Diametro (mm) | 400 | 33.3333 | 6.6667 | 20 | Diametro (mm) | 400 | 516.6667 | 103.3333 | 310 | Diametro (mm) | 400 | 33.3333 | 6.6667 | 20 | Diametro (mm) | 400 | 0 | 0 | 0
|  |  | 1213.1998 | [5 empty] | 1213.1998 |  |  |  |  | 1213.1998 |  |  |  |  | 1213.1998 |  |  |  |  | 1213.1998
|  | Bombeamento | 124027.2 |  |  |  |  | Bombeamento | 50000 | adequação |  |  | Bombeamento | 124027.2 |  |  |  | Bombeamento | 50000 |  |  |  | Bombeamento | 63263.6
|  | Declividade (m) | 55 |  |  |  |  | Declividade (m) |  |  |  |  | Declividade (m) | 55 |  |  |  | Declividade (m) | 55 |  |  |  | Declividade (m) | 55
|  | Potencia bomba | 60cv | 60763.6 | custo bomba - Tabela SINAPI |  |  | Potencia bomba |  | 30381.8 | custo bomba |  | Potencia bomba | 60cv | 60763.6 | custo bomba |  | Potencia bomba | 60cv | 30381.8 | custo bomba |  | Potencia bomba | 60cv | 30381.8 | custo bomba
|  | Arranjo | 2 bombas+flutuador |  | Procurar por bomba centrigufa |  |  | Arranjo | 2 bombas+flutuador |  |  |  | Arranjo | 2 bombas+flutuador | 30381.8 |  |  | Arranjo | 2 bombas+flutuador | 30381.8 |  |  | Arranjo | 2 bombas+flutuador | 30381.8
mais adequada
|  | Barramento | 24943.824 | 24943.824 |  |  |  | Barramento |  | 0 |  |  | Barramento | 33258.432 | 33258.432 |  |  | Barramento |  | 23086.144 |  |  | Barramento | 161801.504 | 161801.504
|  | Tipo | ENROCAMENTO |  |  |  |  | Tipo | ENROCAMENTO |  |  |  | Tipo | ENROCAMENTO |  |  |  | Tipo | ENROCAMENTO |  |  |  | Tipo | ENROCAMENTO
|  | Volume | 67.5 | Talude 1V:1H e 1V:5H |  |  |  | Volume | 0 | Talude 1V:1H e 1V:5H |  |  | Volume | 90 | Talude 1V:1H e 1V:5H |  |  | Volume | 90 | Talude 1V:1H e 1V:5H |  |  | Volume | 720 | Talude 1V:1H e 1V:5H
|  | Largura | 15 |  |  |  |  | Largura |  |  |  |  | Largura | 30 |  |  |  | Largura | 30 |  |  |  | Largura | 120
|  | Altura | 1.5 |  |  |  |  | Altura |  |  |  |  | Altura | 1 |  |  |  | Altura | 1 |  |  |  | Altura | 2
|  | Escavadeira (dias) | 9 | vai no chute |  |  |  | Escavadeira (dias) |  |  |  |  | Escavadeira (dias) | 12 |  |  |  | Escavadeira (dias) | 4 |  |  |  | Escavadeira (dias) | 14
|  |  | 11443.824 | [5 empty] | 0 |  |  |  |  | 15258.432 |  |  |  |  | 5086.144 |  |  |  |  | 17801.504
|  | Casa de Máquinas | 27990 |  |  |  |  | Casa de Máquinas | 0 |  |  |  | Casa de Máquinas | 27990 |  |  |  | Casa de Máquinas |  |  |  |  | Casa de Máquinas | 39186
|  | área (m²) | 25 |  |  |  |  | área (m²) |  |  |  |  | área (m²) | 25 |  |  |  | área (m²) | 25 |  |  |  | área (m²) | 35
|  | Rede Elétrica | 286165 |  |  |  |  | Rede Elétrica | 52030 |  |  |  | Rede Elétrica | 104060 |  |  |  | Rede Elétrica | 52030 |  |  |  | Rede Elétrica | 52030
|  | Comprimento (Km) | 5.5 |  |  |  |  | Comprimento (Km) | 1 |  |  |  | Comprimento (Km) | 2 |  |  |  | Comprimento (Km) | 1 |  |  |  | Comprimento (Km) | 1
|  | Licenciamento | 63500 |  |  |  |  | Licenciamento | 19500 |  |  |  | Licenciamento | 96500 |  |  |  | Licenciamento | 19500 |  |  |  | Licenciamento | 0
|  | Outorga Barramento | 1 | 7500 |  |  |  | Outorga Barramento | 1 | 7500 |  |  | Outorga Barramento | 1 | 7500 |  |  | Outorga Barramento | 1 | 7500 |  |  | Outorga Barramento |  | 7500
|  | Outorga Captação | 1 | 5000 |  |  |  | Outorga Captação | 1 | 5000 |  |  | Outorga Captação | 1 | 5000 |  |  | Outorga Captação | 1 | 5000 |  |  | Outorga Captação |  | 5000
|  | Outorga Poço |  | 5000 |  |  |  | Outorga Poço |  | 5000 |  |  | Outorga Poço |  | 5000 |  |  | Outorga Poço |  | 5000 |  |  | Outorga Poço |  | 5000
|  | Intervenção APP | 5 | 7000 |  |  |  | Intervenção APP | 1 | 7000 |  |  | Intervenção APP | 8 | 7000 |  |  | Intervenção APP | 1 | 7000 |  |  | Intervenção APP |  | 7000
|  | Travessia Aérea em Rio | 4 | 4000 |  |  |  | Travessia Aérea em Rio |  | 4000 |  |  | Travessia Aérea em Rio | 7 | 4000 |  |  | Travessia Aérea em Rio |  | 4000 |  |  | Travessia Aérea em Rio |  | 4000
|  | Posto Fluviométrico | 64000 |  |  |  |  | Posto Fluviométrico | 64000 |  |  |  | Posto Fluviométrico | 64000 |  |  |  | Posto Fluviométrico | 64000 |  |  |  | Posto Fluviométrico | 64000
|  | Instalação | 1 | 24000 |  |  |  | Instalação | 1 | 24000 |  |  | Instalação | 1 | 24000 |  |  | Instalação | 1 | 24000 |  |  | Instalação | 1 | 24000
|  | Curva-Chave | 1 | 40000 |  |  |  | Curva-Chave | 1 | 40000 |  |  | Curva-Chave | 1 | 40000 |  |  | Curva-Chave | 1 | 40000 |  |  | Curva-Chave | 1 | 40000
|  | Testes Potabilidade | 20000 |  |  |  |  | Testes Potabilidade |  |  |  |  | Testes Potabilidade | 20000 |  |  |  | Testes Potabilidade |  |  |  |  | Testes Potabilidade | 20000
|  | Barragem reservação | 1734310.4086 |  |  |  |  | Barragem reservação |  |  |  |  | Barragem reservação |  |  |  |  | Barragem reservação |  |  |  |  | Barragem reservação
|  |  |  | 687.95 | [5 empty] | 687.95 |  |  |  |  | 687.95 |  |  |  |  | 687.95 |  |  |  |  | 687.95
|  | Lc - Largura Crista | 85 | 9.73 |  |  |  | Lc - Largura Crista | 65 | 9.73 |  |  | Lc - Largura Crista | 0 | 9.73 |  |  | Lc - Largura Crista | 140 | 9.73 |  |  | Lc - Largura Crista | 0 | 9.73
|  | Lb - Largura Base | 25 | 14.51 | Alterar valor para adequar Volume |  |  | Lb - Largura Base | 20 | 14.51 | Alterar valor para adequar Volume |  | Lb - Largura Base |  | 14.51 | Alterar valor para adequar Volume |  | Lb - Largura Base | 20 | 14.51 | Alterar valor para adequar Volume |  | Lb - Largura Base |  | 14.51 | Alterar valor para adequar Volume
|  | Hb - Altura | 6 | -45.3 |  |  |  | Hb - Altura | 7.5 | -45.3 |  |  | Hb - Altura |  | -45.3 |  |  | Hb - Altura | 10 | -45.3 |  |  | Hb - Altura |  | -45.3
|  | V | 497664 | 0.04 |  |  |  | V | 165888 | 0.04 |  |  | V | 497664 | 0.04 |  |  | V | 331776 | 0.04 |  |  | V | 497664 | 0.04
|  | Verificação Volume | 81.21% |  |  |  |  | Verificação Volume | -24.9% |  |  |  | Verificação Volume | 100% |  |  |  | Verificação Volume | -12.53% |  |  |  | Verificação Volume | 100%
|  | Comprimento Reserv | 850 |  |  |  |  | Comprimento Reserv | 1950 |  |  |  | Comprimento Reserv | 0 |  |  |  | Comprimento Reserv | 1400 |  |  |  | Comprimento Reserv | 0
|  | Volume barragem | 1980 |  |  |  |  | Volume barragem | 2390.625 |  |  |  | Volume barragem | 0 |  |  |  | Volume barragem | 8000 |  |  |  | Volume barragem | 0
|  |  | Itajuba | Joao Guilherme Weiller |  |  |  |  | Itajuba | Joao Guilherme Weiller |  |  |  | Itajuba | Joao Guilherme Weiller |  |  |  | Itajuba | Joao Guilherme Weiller |  |  |  | Itajuba | Joao Guilherme Weiller
|  |  | 1216.83 | 468.772 |  |  |  |  | 1240.8516 | 489.8781 |  |  |  | 1101 | 367 |  |  |  | 1569 | 778.2 |  |  |  | 1101 | 367
|  |  | 1216830 | 468772 |  |  |  |  | 1240851.5625 | 489878.125 |  |  |  | 1101000 | 367000 |  |  |  | 1569000 | 778200 |  |  |  | 1101000 | 367000
|  | Crreção Juros | 76.2028 |  |  |  |  | Crreção Juros | 76.2028 |  |  |  | Crreção Juros | 76.2028 |  |  |  | Crreção Juros | 76.2028 |  |  |  | Crreção Juros | 76.2028
|  | Valor real | 2144088.4968 | 825989.3764 |  |  |  | Valor real | 2186415.1619 | 863178.959 |  |  | Valor real | 1939992.7969 | 646664.2656 |  |  | Valor real | 2764621.8876 | 1371210.1676 |  |  | Valor real | 1939992.7969 | 646664.2656
|  | Baseado nas infos | 173079.1891 | R$/m de haltura |  |  |  | Baseado nas infos | 173079.1891 | R$/m de haltura |  |  | Baseado nas infos | 173079.1891 | R$/m de haltura |  |  | Baseado nas infos | 173079.1891 | R$/m de haltura |  |  | Baseado nas infos | 173079.1891 | R$/m de haltura
|  | Joao Guilherme Weiller | 1038475.1345 | 1829822.2349 |  |  |  | Joao Guilherme Weiller | 1298093.9181 | 2287277.7937 |  |  | Joao Guilherme Weiller | 0 | 0 |  |  | Joao Guilherme Weiller | 1730791.8908 | 3049703.7249 |  |  | Joao Guilherme Weiller | 0 | 0
|  | Baseado nas infos | 164044.9184 | R$/m de haltura |  |  |  | Baseado nas infos | 164044.9184 | R$/m de haltura |  |  | Baseado nas infos | 164044.9184 | R$/m de haltura |  |  | Baseado nas infos | 164044.9184 | R$/m de haltura |  |  | Baseado nas infos | 164044.9184 | R$/m de haltura
|  | de itajuba | 984269.5102 | 1734310.4086 |  |  |  | de itajuba | 1230336.8877 | 2167888.0108 |  |  | de itajuba | 0 | 0 |  |  | de itajuba | 1640449.1836 | 2890517.3477 |  |  | de itajuba | 0 | 0
[9 empty] | 2.4139 |  |  |  |  | 2.4139 |  |  |  |  | 2.4139 |  |  |  |  | 2.4139
[14 empty] | 96.86 |  |  |  |  | 111.47 |  |  |  |  | 111.47
[14 empty] | 1.6143 |  |  |  |  | 1.8578 |  |  |  |  | 1.8578
[14 empty] | 2.6906 |  |  |  |  | 3.0964 |  |  |  |  | 3.0964

## Fernandes tourinho - sra da pen
1 | Fernandes Tourinho | Senhora da Penha | 1.2 | L/s
1 | Q | 0.0012 | m3/s | Diametro (m) |  | m3/h | 4.32
| Vel | 0.5 | m/s | 0.055293 |  | 3110.4 | Volume mensal (m³/mes)
| Vel | 1 | m/s | 0.039098 |  | 6220.8 | 3 meses sem afluencia
|  | D comercial (mm) |  | 75
|  | Cór Preto |  | 205345.5732 | 226000 |  |  | Cór Boa Esperança |  | 303633.9832 | 334000 |  | Poço |  | 25000 | 28000
[10 empty] | 939547.7997 | 1034000
|  | Adutora | 46779.9772 |  |  |  |  | Adutora | 68043.6032 |  |  |  | Adutora | 0
|  | Comprimento (km) | 1.1 | 30 m/dia | 150 m/dia | Duração obra (dias) |  | Comprimento (km) | 1.6 | 30 m/dia | 150 m/dia | Duração obra (dias) | Comprimento (km) | 0 | 30 m/dia | 150 m/dia | Duração obra (dias)
|  | Diametro (mm) | 75 | 36.6667 | 7.3333 | 22 |  | Diametro (mm) | 75 | 53.3333 | 10.6667 | 32 | Diametro (mm) | 75 | 0 | 0 | 0
|  |  | 42.5273 | [5 empty] | 42.5273 |  |  |  |  | 42.5273
|  | Bombeamento | 5243.38 |  |  |  |  | Bombeamento | 5243.38 |  |  |  | Bombeamento
|  | Declividade (m) | Potencia bomba | Tipo |  |  |  | Declividade (m) | Potencia bomba | Tipo |  |  | Declividade (m) | Potencia bomba | Tipo
|  | 8 | 0,5HP | 1371.69 |  |  |  | 2 | 0,5 HP | 1371.69 |  |  | 10 | 2.96 HP | 1289.88
|  | 0.18816 | 2 bombas+flutuador | [5 empty] | 2 bombas+flutuador |  |  |  |  | 2 bombas+flutuador
|  | Barramento | 16629.216 |  |  |  |  | Barramento |  |  |  |  | Barramento
|  | Tipo | ENROCAMENTO |  |  |  |  | Tipo | ENROCAMENTO |  |  |  | Tipo | ENROCAMENTO
|  | Volume | 45 | Talude 1V:1H e 1V:5H |  |  |  | Volume | 15 | Talude 1V:1H e 1V:5H |  |  | Volume | 15 | Talude 1V:1H e 1V:5H
|  | Largura | 10 |  |  |  |  | Largura | 5 |  |  |  | Largura | 5
|  | Altura | 1.5 |  |  |  |  | Altura | 1 |  |  |  | Altura | 1
|  | Escavadeira (dias) | 6 |  |  |  |  | Escavadeira (dias) | 2 |  |  |  | Escavadeira (dias) | 2
|  |  | 7629.216 | [5 empty] | 2543.072 |  |  |  |  | 2543.072
|  | Projeto | [5 empty] | Projeto
|  | Casa de Máquinas | 27990 |  |  |  |  | Casa de Máquinas | 27990 |  |  |  | Casa de Máquinas | 0
|  | área (m²) | 25 |  |  |  |  | área (m²) | 25 |  |  |  | área (m²) | 0
|  | Rede Elétrica | 5203 |  |  |  |  | Rede Elétrica | 98857 |  |  |  | Rede Elétrica | 0
|  | Comprimento (Km) | 0.1 |  |  |  |  | Comprimento (Km) | 1.9 |  |  |  | Comprimento (Km) | 0
|  | Licenciamento | 19500 |  |  |  |  | Licenciamento | 19500 |  |  |  | Licenciamento | 5000
|  | Outorga Barramento | 1 | 7500 |  |  |  | Outorga Barramento | 1 | 7500 |  |  | Outorga Barramento |  | 7500
|  | Outorga Captação | 1 | 5000 |  |  |  | Outorga Captação | 1 | 5000 |  |  | Outorga Captação |  | 5000
|  | Outorga Poço |  | 5000 |  |  |  | Outorga Poço |  | 5000 |  |  | Outorga Poço | 1 | 5000
|  | Intervenção APP | 1 | 7000 |  |  |  | Intervenção APP | 1 | 7000 |  |  | Intervenção APP |  | 7000
|  | Travessia Aérea em Rio |  | 4000 |  |  |  | Travessia Aérea em Rio |  | 4000 |  |  | Travessia Aérea em Rio |  | 4000
|  | Posto Fluviométrico | 64000 |  |  |  |  | Posto Fluviométrico | 64000 |  |  |  | Posto Fluviométrico | 0
|  | Instalação | 1 | 24000 |  |  |  | Instalação | 1 | 24000 |  |  | Instalação | 0 | 24000
|  | Curva-Chave | 1 | 40000 |  |  |  | Curva-Chave | 1 | 40000 |  |  | Curva-Chave | 0 | 40000
|  | Testes Potabilidade | 20000 |  |  |  |  | Testes Potabilidade | 20000 |  |  |  | Testes Potabilidade | 20000
|  | Barragem reservação | [5 empty] | Barragem reservação
|  | Altura estimada | 5 |  |  |  |  | Altura estimada | 5
|  | Comprimento barrag | 30 |  |  |  |  | Comprimento barrag | 30
|  | Comprimento Reserv | 41.472 |  |  |  |  | Comprimento Reserv | 41.472
| For a padrão medida | Custo | 1262766 |  |  |  |  | Custo | 1047966
|  |  |  | 687.95 | [5 empty] | 687.95
|  | Lc - Largura Crista | 50 | 9.73 |  |  |  | Lc - Largura Crista | 27 | 9.73
|  | Lb - Largura Base | 10 | 14.51 |  |  |  | Lb - Largura Base | 5 | 14.51
|  | Hb - Altura | 4 | -45.3 |  |  |  | Hb - Altura | 2.2 | -45.3
|  | V | 3110.4 | 0.04 |  |  |  | V | 3110.4 | 0.04
|  | Verificação Volume | -543% |  |  |  |  | Verificação Volume | -1.852%
|  | Comprimento Reserv | 500 |  |  |  |  | Comprimento Reserv | 270
|  | Volume barragem | 480 |  |  |  |  | Volume barragem | 77.44
|  |  | Itajuba | Joao Guilherme Weiller |  |  |  |  | Itajuba | Joao Guilherme Weiller
|  |  | 1129.08 | 391.672 |  |  |  |  | 1105.5302 | 370.9804
|  |  | 1129080 | 391672 |  |  |  |  | 1105530.24 | 370980.416
|  | Crreção Juros | 76.2028 |  |  |  |  | Crreção Juros | 76.2028
|  | Valor real | 1989470.5423 | 690137.0197 |  |  |  | Valor real | 1947975.2065 | 653677.87
|  | Baseado nas infos | 173079.1891 | R$/m de haltura |  |  |  | Baseado nas infos | 173079.1891 | R$/m de haltura
|  | Joao Guilherme Weiller | 692316.7563 | 1219881.49 |  |  |  | Joao Guilherme Weiller | 380774.216 | 670934.8195
|  | Baseado nas infos | 164044.9184 | R$/m de haltura |  |  |  | Baseado nas infos | 164044.9184 | R$/m de haltura
|  | de itajuba | 656179.6735 | 1156206.9391 |  |  |  | de itajuba | 360898.8204 | 635913.8165

## Galileia - Sede
1 | Galileia | Sede | 7.09 | L/s
1 | Q | 0.00709 | m3/s | Diametro (m) |  | m3/h | 25.524
| Vel | 0.5 | m/s | 0.1344 |  | 18377.28 | Volume mensal (m³/mes)
| Vel | 1 | m/s | 0.095036 |  | 36754.56 | 3 meses sem afluencia
|  | D comercial (mm) |  | 110
|  | Ribeirão Laranjeiras |  | 473889.384 | 522000 |  |  | Ribeirão São Paulo |  | 1642838.8456 | 1808000 |  | Poço |  | 20000 | 22000 |  | Córrego Urucum |  | 664475.8184 | 731000 |  | Córrego São Tomé |  | 302328.7472 | 333000 |  |  |  |  | 0
|  | Adutora | 219849.38 |  |  |  |  | Adutora | 949749.3216 |  |  |  | Adutora | 0 |  |  |  | Adutora | 307789.132 |  |  |  | Adutora | 140703.6032 |  |  |  | Adutora | 791457.768
|  | Comprimento (km) | 2.5 | 30 m/dia | 150 m/dia | Duração obra (dias) |  | Comprimento (km) | 10.8 | 30 m/dia | 150 m/dia | Duração obra (dias) | Comprimento (km) | 0 | 30 m/dia | 150 m/dia | Duração obra (dias) | Comprimento (km) | 3.5 | 30 m/dia | 150 m/dia | Duração obra (dias) | Comprimento (km) | 1.6 | 30 m/dia | 150 m/dia | Duração obra (dias) | Comprimento (km) | 9 | 30 m/dia | 150 m/dia | Duração obra (dias)
|  | Diametro (mm) | 110 | 83.3333 | 16.6667 | 50 |  | Diametro (mm) | 110 | 360 | 72 | 216 | Diametro (mm) | 110 | 0 | 0 | 0 | Diametro (mm) | 110 | 116.6667 | 23.3333 | 70 | Diametro (mm) | 110 | 53.3333 | 10.6667 | 32 | Diametro (mm) | 110 | 300 | 60 | 180
|  |  | 87.9398 | [5 empty] | 87.9398 |  |  |  |  | 87.9398 |  |  |  |  | 87.9398 |  |  |  |  | 87.9398 |  |  |  |  | 87.9398
|  | Bombeamento | 4003.14 |  |  |  |  | Bombeamento | 5243.38 |  |  |  | Bombeamento |  |  |  |  | Bombeamento | 3440 |  |  |  | Bombeamento | 3440 |  |  |  | Bombeamento | 3440
|  | Declividade (m) | Potencia bomba | Tipo |  |  |  | Declividade (m) | Potencia bomba | Tipo |  |  | Declividade (m) | Potencia bomba | Tipo |  |  | Declividade (m) | Potencia bomba | Tipo |  |  | Declividade (m) | Potencia bomba | Tipo |  |  | Declividade (m) | Potencia bomba | Tipo
|  | 4 | 1HP | 751.57 |  |  |  | 6 | 1,5HP | 1371.69 |  |  | 10 | 2.96 HP | 1289.88 |  |  | 2 | 0,5 HP | 470 |  |  | 2 | 0,5 HP | 470 |  |  | 2 | 0,5 HP | 470
|  | 0.55586 | 2 bombas+flutuador |  |  |  |  | 0.83378 | 2 bombas+flutuador |  |  |  |  | 2 bombas+flutuador |  |  |  | 0.27793 | 2 bombas+flutuador |  |  |  | 0.27793 | 2 bombas+flutuador |  |  |  |  | 2 bombas+flutuador
|  | Barramento | 66516.864 |  |  |  |  | Barramento | 11086.144 |  |  |  | Barramento |  |  |  |  | Barramento | 6651.6864 |  |  |  | Barramento | 11086.144 |  |  |  | Barramento | 6651.6864
|  | Tipo | ENROCAMENTO |  |  |  |  | Tipo | ENROCAMENTO |  |  |  | Tipo | ENROCAMENTO |  |  |  | Tipo | ENROCAMENTO |  |  |  | Tipo | ENROCAMENTO |  |  |  | Tipo | ENROCAMENTO
|  | Volume | 180 | Talude 1V:1H e 1V:5H |  |  |  | Volume | 30 | Talude 1V:1H e 1V:5H |  |  | Volume | 15 | Talude 1V:1H e 1V:5H |  |  | Volume | 18 | Talude 1V:1H e 1V:5H |  |  | Volume | 30 | Talude 1V:1H e 1V:5H |  |  | Volume | 18 | Talude 1V:1H e 1V:5H
|  | Largura | 40 |  |  |  |  | Largura | 10 |  |  |  | Largura | 5 |  |  |  | Largura | 6 |  |  |  | Largura | 10 |  |  |  | Largura | 6
|  | Altura | 1.5 |  |  |  |  | Altura | 1 |  |  |  | Altura | 1 |  |  |  | Altura | 1 |  |  |  | Altura | 1 |  |  |  | Altura | 1
|  | Escavadeira (dias) | 24 |  |  |  |  | Escavadeira (dias) | 4 |  |  |  | Escavadeira (dias) | 2 |  |  |  | Escavadeira (dias) | 2.4 |  |  |  | Escavadeira (dias) | 4 |  |  |  | Escavadeira (dias) | 2.4
|  |  | 30516.864 | [5 empty] | 5086.144 |  |  |  |  | 2543.072 |  |  |  |  | 3051.6864 |  |  |  |  | 5086.144 |  |  |  |  | 3051.6864
|  | Projeto | [5 empty] | Projeto | [9 empty] | Projeto |  |  |  |  | Projeto |  |  |  |  | Projeto
|  | Casa de Máquinas | 27990 |  |  |  |  | Casa de Máquinas | 27990 |  |  |  | Casa de Máquinas | 0 |  |  |  | Casa de Máquinas | 27990 |  |  |  | Casa de Máquinas | 27990 |  |  |  | Casa de Máquinas | 27990
|  | área (m²) | 25 |  |  |  |  | área (m²) | 25 |  |  |  | área (m²) | 0 |  |  |  | área (m²) | 25 |  |  |  | área (m²) | 25 |  |  |  | área (m²) | 25
|  | Rede Elétrica | 52030 |  |  |  |  | Rede Elétrica | 468270 |  |  |  | Rede Elétrica | 0 |  |  |  | Rede Elétrica | 182105 |  |  |  | Rede Elétrica | 15609 |  |  |  | Rede Elétrica | 208120
|  | Comprimento (Km) | 1 |  |  |  |  | Comprimento (Km) | 9 |  |  |  | Comprimento (Km) | 0 |  |  |  | Comprimento (Km) | 3.5 |  |  |  | Comprimento (Km) | 0.3 |  |  |  | Comprimento (Km) | 4
|  | Licenciamento | 19500 |  |  |  |  | Licenciamento | 96500 |  |  |  | Licenciamento | 20000 |  |  |  | Licenciamento | 52500 |  |  |  | Licenciamento | 19500 |  |  |  | Licenciamento | 19500
|  | Outorga Barramento | 1 | 7500 |  |  |  | Outorga Barramento | 1 | 7500 |  |  | Outorga Barramento |  | 7500 |  |  | Outorga Barramento | 1 | 7500 |  |  | Outorga Barramento | 1 | 7500 |  |  | Outorga Barramento | 1 | 7500
|  | Outorga Captação | 1 | 5000 |  |  |  | Outorga Captação | 1 | 5000 |  |  | Outorga Captação |  | 5000 |  |  | Outorga Captação | 1 | 5000 |  |  | Outorga Captação | 1 | 5000 |  |  | Outorga Captação | 1 | 5000
|  | Outorga Poço |  | 5000 |  |  |  | Outorga Poço |  | 5000 |  |  | Outorga Poço | 4 | 5000 |  |  | Outorga Poço |  | 5000 |  |  | Outorga Poço |  | 5000 |  |  | Outorga Poço |  | 5000
|  | Intervenção APP | 1 | 7000 |  |  |  | Intervenção APP | 8 | 7000 |  |  | Intervenção APP |  | 7000 |  |  | Intervenção APP | 4 | 7000 |  |  | Intervenção APP | 1 | 7000 |  |  | Intervenção APP | 1 | 7000
|  | Travessia Aérea em Rio | 0 | 4000 |  |  |  | Travessia Aérea em Rio | 7 | 4000 |  |  | Travessia Aérea em Rio |  | 4000 |  |  | Travessia Aérea em Rio | 3 | 4000 |  |  | Travessia Aérea em Rio | 0 | 4000 |  |  | Travessia Aérea em Rio |  | 4000
|  | Posto Fluviométrico | 64000 |  |  |  |  | Posto Fluviométrico | 64000 |  |  |  | Posto Fluviométrico | 0 |  |  |  | Posto Fluviométrico | 64000 |  |  |  | Posto Fluviométrico | 64000 |  |  |  | Posto Fluviométrico | 64000
|  | Instalação | 1 | 24000 |  |  |  | Instalação | 1 | 24000 |  |  | Instalação | 0 | 24000 |  |  | Instalação | 1 | 24000 |  |  | Instalação | 1 | 24000 |  |  | Instalação | 1 | 24000
|  | Curva-Chave | 1 | 40000 |  |  |  | Curva-Chave | 1 | 40000 |  |  | Curva-Chave | 0 | 40000 |  |  | Curva-Chave | 1 | 40000 |  |  | Curva-Chave | 1 | 40000 |  |  | Curva-Chave | 1 | 40000
|  | Testes Potabilidade | 20000 |  |  |  |  | Testes Potabilidade | 20000 |  |  |  | Testes Potabilidade |  |  |  |  | Testes Potabilidade | 20000 |  |  |  | Testes Potabilidade | 20000 |  |  |  | Testes Potabilidade | 20000
[13 empty] | Poços |  | 0 | 0
[13 empty] | Quantidade | 0
|  | Barragem reservação | [5 empty] | Barragem reservação | [9 empty] | Barragem reservação |  |  |  |  | Barragem reservação |  |  |  |  | Barragem reservação
|  | Altura estimada | 5 |  |  |  |  | Altura estimada | [9 empty] | Altura estimada |  |  |  |  | Altura estimada |  |  |  |  | Altura estimada
|  | Comprimento barrag | 30 |  |  |  |  | Comprimento estimado | [9 empty] | Comprimento estimado |  |  |  |  | Comprimento estimado |  |  |  |  | Comprimento estimado
|  | Comprimento Reserv | 245.0304
| For a padrão medida | Custo | 2600641.2
687.95
|  | Lc - Largura Crista | 80 | 9.73
|  | Lb - Largura Base | 40 | 14.51
|  | Hb - Altura | 4 | -45.3
|  | V | 18377.28 | 0.04
|  | Verificação Volume | -248.3%
|  | Comprimento Reserv | 800
|  | Volume barragem | 960
|  |  | Itajuba | Joao Guilherme Weiller
|  |  | 1157.16 | 416.344
|  |  | 1157160 | 416344
|  | Crreção Juros | 100
111.9674
115.5573
124.303
133.7304
144.7891
154.5479
165.7016
176.2028
76.2028
|  | Valr real | 2038948.2878 | 733609.7739
|  | Baseado nas infos | 173079.1891 | R$/m de haltura
|  | Joao Guilherme Weiller | 692316.7563 | 1219881.49
|  | Baseado nas infos | 164044.9184 | R$/m de haltura
|  | de itajuba | 656179.6735 | 1156206.9391

## Gov. valadares - São Vitor
1 | Governador Valadares | São Vitor | 1.8 | L/s
1 | Q | 0.0018 | m3/s | Diametro (m) |  | m3/h | 6.48
| Vel | 0.5 | m/s | 0.06772 |  | 4665.6 | Volume mensal (m³/mes)
| Vel | 1 | m/s | 0.047885 |  | 9331.2 | 3 meses sem afluencia
|  | D comercial (mm) |  | 75
|  | Ribeirão Santa Helena |  | 454288.3864 | 500000 |  |  |  |  | 191700.6812 | 211000 |  | Poço |  | 25000 | 28000 |  | Córrego Preto |  | 1058766.4584 | 1165000 |  |  |  | 162681.2976 | 179000 |  |  |  |  | 0
|  | Adutora | 136087.2064 |  |  |  |  | Adutora | 21263.626 |  |  |  | Adutora | 0 |  |  |  | Adutora | 518832.4744 |  |  |  | Adutora | 0 |  |  |  | Adutora | 382745.268
|  | Comprimento (km) | 3.2 | 30 m/dia | 150 m/dia | Duração obra (dias) |  | Comprimento (km) | 0.5 | 30 m/dia | 150 m/dia | Duração obra (dias) | Comprimento (km) | 0 | 30 m/dia | 150 m/dia | Duração obra (dias) | Comprimento (km) | 12.2 | 30 m/dia | 150 m/dia | Duração obra (dias) | Comprimento (km) |  | 30 m/dia | 150 m/dia | Duração obra (dias) | Comprimento (km) | 9 | 30 m/dia | 150 m/dia | Duração obra (dias)
|  | Diametro (mm) | 75 | 106.6667 | 21.3333 | 64 |  | Diametro (mm) | 75 | 16.6667 | 3.3333 | 10 | Diametro (mm) | 75 | 0 | 0 | 0 | Diametro (mm) | 75 | 406.6667 | 81.3333 | 244 | Diametro (mm) | 75 | 0 | 0 | 0 | Diametro (mm) | 75 | 300 | 60 | 180
|  |  | 42.5273 | [5 empty] | 42.5273 |  |  |  |  | 42.5273 |  |  |  |  | 42.5273 |  |  |  |  | 42.5273 |  |  |  |  | 42.5273
|  | Bombeamento | 4063.14 |  |  |  |  | Bombeamento | 4063.14 |  |  |  | Bombeamento |  |  |  |  | Bombeamento | 11147.84 |  |  |  | Bombeamento | 11147.84 |  |  |  | Bombeamento | 11147.84
|  | Declividade (m) | Potencia bomba | Tipo |  |  |  | Declividade (m) | Potencia bomba | Tipo |  |  | Declividade (m) | Potencia bomba | Tipo |  |  | Declividade (m) | Potencia bomba | Tipo |  |  | Declividade (m) | Potencia bomba | Tipo |  |  | Declividade (m) | Potencia bomba | Tipo
|  | 10 | 1HP | 781.57 |  |  |  | 63 | 1HP | 781.57 |  |  | 10 | 2.96 HP | 1289.88 |  |  | 60 | 0,5 HP | 4323.92 |  |  | 2 | 0,5 HP | 4323.92 |  |  | 2 | 0,5 HP | 4323.92
|  | 0.3528 | 2 bombas+flutuador |  |  |  |  | 2.2226 | 2 bombas+flutuador |  |  |  |  | 2 bombas+flutuador |  |  |  | 2.1168 | 2 bombas+flutuador |  |  |  | 0.07056 | 2 bombas+flutuador |  |  |  |  | 2 bombas+flutuador
|  | Barramento | 41573.04 |  |  |  |  | Barramento | 8868.9152 |  |  |  | Barramento |  |  |  |  | Barramento | 11086.144 |  |  |  | Barramento | 4434.4576 |  |  |  | Barramento | 6143.072
|  | Tipo | ENROCAMENTO |  |  |  |  | Tipo | ENROCAMENTO |  |  |  | Tipo | ENROCAMENTO |  |  |  | Tipo | ENROCAMENTO |  |  |  | Tipo | ENROCAMENTO |  |  |  | Tipo | ENROCAMENTO
|  | Volume | 112.5 | Talude 1V:1H e 1V:5H |  |  |  | Volume | 24 | Talude 1V:1H e 1V:5H |  |  | Volume | 15 | Talude 1V:1H e 1V:5H |  |  | Volume | 30 | Talude 1V:1H e 1V:5H |  |  | Volume | 12 | Talude 1V:1H e 1V:5H |  |  | Volume | 18 | Talude 1V:1H e 1V:5H
|  | Largura | 25 |  |  |  |  | Largura | 8 |  |  |  | Largura | 5 |  |  |  | Largura | 10 |  |  |  | Largura | 4 |  |  |  | Largura | 6
|  | Altura | 1.5 |  |  |  |  | Altura | 1 |  |  |  | Altura | 1 |  |  |  | Altura | 1 |  |  |  | Altura | 1 |  |  |  | Altura | 1
|  | Escavadeira (dias) | 15 |  |  |  |  | Escavadeira (dias) | 3.2 |  |  |  | Escavadeira (dias) | 2 |  |  |  | Escavadeira (dias) | 4 |  |  |  | Escavadeira (dias) | 1.6 |  |  |  | Escavadeira (dias) | 2
|  |  | 19073.04 | [5 empty] | 4068.9152 |  |  |  |  | 2543.072 |  |  |  |  | 5086.144 |  |  |  |  | 2034.4576 |  |  |  |  | 2543.072
|  | Projeto | [5 empty] | Projeto | [9 empty] | Projeto |  |  |  |  | Projeto |  |  |  |  | Projeto
|  | Casa de Máquinas | 27990 |  |  |  |  | Casa de Máquinas | 27990 |  |  |  | Casa de Máquinas | 0 |  |  |  | Casa de Máquinas | 27990 |  |  |  | Casa de Máquinas | 27990 |  |  |  | Casa de Máquinas | 27990
|  | área (m²) | 25 |  |  |  |  | área (m²) | 25 |  |  |  | área (m²) | 0 |  |  |  | área (m²) | 25 |  |  |  | área (m²) | 25 |  |  |  | área (m²) | 25
|  | Rede Elétrica | 130075 |  |  |  |  | Rede Elétrica | 26015 |  |  |  | Rede Elétrica | 0 |  |  |  | Rede Elétrica | 364210 |  |  |  | Rede Elétrica | 15609 |  |  |  | Rede Elétrica | 208120
|  | Comprimento (Km) | 2.5 |  |  |  |  | Comprimento (Km) | 0.5 |  |  |  | Comprimento (Km) | 0 |  |  |  | Comprimento (Km) | 7 |  |  |  | Comprimento (Km) | 0.3 |  |  |  | Comprimento (Km) | 4
|  | Licenciamento | 30500 |  |  |  |  | Licenciamento | 19500 |  |  |  | Licenciamento | 5000 |  |  |  | Licenciamento | 41500 |  |  |  | Licenciamento | 19500 |  |  |  | Licenciamento | 19500
|  | Outorga Barramento | 1 | 7500 |  |  |  | Outorga Barramento | 1 | 7500 |  |  | Outorga Barramento |  | 7500 |  |  | Outorga Barramento | 1 | 7500 |  |  | Outorga Barramento | 1 | 7500 |  |  | Outorga Barramento | 1 | 7500
|  | Outorga Captação | 1 | 5000 |  |  |  | Outorga Captação | 1 | 5000 |  |  | Outorga Captação |  | 5000 |  |  | Outorga Captação | 1 | 5000 |  |  | Outorga Captação | 1 | 5000 |  |  | Outorga Captação | 1 | 5000
|  | Outorga Poço |  | 5000 |  |  |  | Outorga Poço |  | 5000 |  |  | Outorga Poço | 1 | 5000 |  |  | Outorga Poço |  | 5000 |  |  | Outorga Poço |  | 5000 |  |  | Outorga Poço |  | 5000
|  | Intervenção APP | 2 | 7000 |  |  |  | Intervenção APP | 1 | 7000 |  |  | Intervenção APP |  | 7000 |  |  | Intervenção APP | 3 | 7000 |  |  | Intervenção APP | 1 | 7000 |  |  | Intervenção APP | 1 | 7000
|  | Travessia Aérea em Rio | 1 | 4000 |  |  |  | Travessia Aérea em Rio | 0 | 4000 |  |  | Travessia Aérea em Rio |  | 4000 |  |  | Travessia Aérea em Rio | 2 | 4000 |  |  | Travessia Aérea em Rio | 0 | 4000 |  |  | Travessia Aérea em Rio |  | 4000
|  | Posto Fluviométrico | 64000 |  |  |  |  | Posto Fluviométrico | 64000 |  |  |  | Posto Fluviométrico | 0 |  |  |  | Posto Fluviométrico | 64000 |  |  |  | Posto Fluviométrico | 64000 |  |  |  | Posto Fluviométrico | 64000
|  | Instalação | 1 | 24000 |  |  |  | Instalação | 1 | 24000 |  |  | Instalação | 0 | 24000 |  |  | Instalação | 1 | 24000 |  |  | Instalação | 1 | 24000 |  |  | Instalação | 1 | 24000
|  | Curva-Chave | 1 | 40000 |  |  |  | Curva-Chave | 1 | 40000 |  |  | Curva-Chave | 0 | 40000 |  |  | Curva-Chave | 1 | 40000 |  |  | Curva-Chave | 1 | 40000 |  |  | Curva-Chave | 1 | 40000
|  | Testes Potabilidade | 20000 |  |  |  |  | Testes Potabilidade | 20000 |  |  |  | Testes Potabilidade | 20000 |  |  |  | Testes Potabilidade | 20000 |  |  |  | Testes Potabilidade | 20000 |  |  |  | Testes Potabilidade | 20000
[13 empty] | Poços |  | 0 | 0
[13 empty] | Quantidade | 0
|  | Barragem reservação | [5 empty] | Barragem reservação | [9 empty] | Barragem reservação |  |  |  |  | Barragem reservação |  |  |  |  | Barragem reservação
|  | Altura estimada | 5 |  |  |  |  | Altura estimada | [9 empty] | Altura estimada |  |  |  |  | Altura estimada |  |  |  |  | Altura estimada
|  | Comprimento barrag | 30 |  |  |  |  | Comprimento estimado | [9 empty] | Comprimento estimado |  |  |  |  | Comprimento estimado |  |  |  |  | Comprimento estimado
|  | Comprimento Reserv | 62.208
| For a padrão medida | Custo | 1688574
687.95
|  | Lc - Largura Crista | 65 | 9.73
|  | Lb - Largura Base | 25 | 14.51
|  | Hb - Altura | 4 | -45.3
|  | V | 4665.6 | 0.04
|  | Verificação Volume | -735.9%
|  | Comprimento Reserv | 650
|  | Volume barragem | 720
|  |  | Itajuba | Joao Guilherme Weiller
|  |  | 1143.12 | 404.008
|  |  | 1143120 | 404008
|  | Crreção Juros | 100
111.9674
115.5573
124.303
133.7304
144.7891
154.5479
165.7016
176.2028
76.2028
|  | Valr real | 2014209.415 | 711873.3968
|  | Baseado nas infos | 173079.1891 | R$/m de haltura
|  | Joao Guilherme Weiller | 692316.7563 | 1219881.49
|  | Baseado nas infos | 164044.9184 | R$/m de haltura
|  | de itajuba | 656179.6735 | 1156206.9391

## Gov. valadares - Sede
Há casos em que está sendo analisado o atendimento parcial da demanda de acordo com a capacidade do manancial
[9 empty] | Poços |  | 0 | 0
| referencia | 1343 | 899.81 | 0.75056 |  |  |  |  | Quantidade
| Governador Valadares | Sede (ETA CENTRAL) | 1008 | L/s
22 | Q | 1.008 | m3/s | Diametro (m) |  | m3/h | 3628.8
| Vel | 0.5 | m/s | 1.6025 |  | 2612736 | Volume mensal (m³/mes)
| Vel | 1 | m/s | 1.1332
|  | D comercial (mm) |  | 1200 |  | Duração obra (dias) | Comprimento (km) | Custo adutora | R$/m
[5 empty] | 95109000 | [5 empty] | 168868000
|  | Suaçuí Grande |  | 78456205.2178 | 86302000 |  |  | Corrente Grande |  | 145509135.5933 | 160061000 |  | ETA CENTRAL até ETA Vila Isa |  | 8005525.8374 | 8807000 |  |  |  | 186449.6 | 206000 |  |  |  | 400281.104 | 441000
|  |  |  | 78456205.2178 | 86302000 | Reservatório |  |  |  | 145509135.5933 | 160061000 | Reservatório |  |  | 8005525.8374 | 8807000 | Reservatório |  |  | 186449.6 | 206000 | Reservatório |  |  | 400281.104 | 441000 | Reservatório
|  | Adutora | 77413052.9938 |  |  |  |  | Adutora | 144823295.7693 |  |  |  | Adutora | 7899076.2374 |  |  |  | Adutora | 0 |  |  |  | Adutora | 0
|  | Comprimento (km) | 17.8 | 30 m/dia | 150 m/dia | Duração obra (dias) |  | Comprimento (km) | 33.3 | 30 m/dia | 150 m/dia | Duração obra (dias) | Comprimento (km) | 3.8 | 30 m/dia | 150 m/dia | Duração obra (dias) | Comprimento (km) |  | 30 m/dia | 150 m/dia | Duração obra (dias) | Comprimento (km) |  | 30 m/dia | 150 m/dia | Duração obra (dias)
|  | Diametro (mm) | 1200 | 593.3333 | 118.6667 | 356 |  | Diametro (mm) | 1200 | 1110 | 222 | 666 | Diametro (mm) | 500 | 126.6667 | 25.3333 | 76 | Diametro (mm) | 500 | 0 | 0 | 0 | Diametro (mm) | 500 | 0 | 0 | 0
|  |  | 4349.0479 | [5 empty] | 4349.0479 |  |  |  |  | 2078.7043 |  |  |  |  | 2078.7043 |  |  |  |  | 2078.7043
|  | Bombeamento | 549372.4 |  |  |  |  | Bombeamento |  |  |  |  | Bombeamento | 63263.6 |  |  |  | Bombeamento | 63263.6 |  |  |  | Bombeamento | 63263.6
|  | Declividade (m) | 55 |  |  |  |  | Declividade (m) |  |  |  |  | Declividade (m) |  |  |  |  | Declividade (m) | 55 |  |  |  | Declividade (m) | 55
|  | Potencia bomba | 60cv | 273436.2 | custo bomba - Tabela SINAPI |  |  | Potencia bomba |  | 30381.8 | custo bomba |  | Potencia bomba | 60cv | 30381.8 | custo bomba |  | Potencia bomba | 60cv | 30381.8 | custo bomba |  | Potencia bomba | 60cv | 30381.8 | custo bomba
|  | Arranjo | 2 bombas+flutuador |  | Procurar por bomba centrigufa |  |  | Arranjo | 2 bombas+flutuador |  |  |  | Arranjo | 2 bombas+flutuador | 30381.8 |  |  | Arranjo | 2 bombas+flutuador | 30381.8 |  |  | Arranjo | 2 bombas+flutuador | 30381.8
mais adequada
|  | Barramento | 24943.824 | 24943.824 |  |  |  | Barramento | 24943.824 | 24943.824 |  |  | Barramento |  | 23086.144 |  |  | Barramento |  | 23086.144 |  |  | Barramento | 161801.504 | 161801.504
|  | Tipo | ENROCAMENTO |  |  |  |  | Tipo | ENROCAMENTO |  |  |  | Tipo | ENROCAMENTO |  |  |  | Tipo | ENROCAMENTO |  |  |  | Tipo | ENROCAMENTO
|  | Volume | 67.5 | Talude 1V:1H e 1V:5H |  |  |  | Volume | 67.5 | Talude 1V:1H e 1V:5H |  |  | Volume | 90 | Talude 1V:1H e 1V:5H |  |  | Volume | 90 | Talude 1V:1H e 1V:5H |  |  | Volume | 720 | Talude 1V:1H e 1V:5H
|  | Largura | 15 |  |  |  |  | Largura | 15 |  |  |  | Largura | 30 |  |  |  | Largura | 30 |  |  |  | Largura | 120
|  | Altura | 1.5 |  |  |  |  | Altura | 1.5 |  |  |  | Altura | 1 |  |  |  | Altura | 1 |  |  |  | Altura | 2
|  | Escavadeira (dias) | 9 | vai no chute |  |  |  | Escavadeira (dias) | 9 |  |  |  | Escavadeira (dias) | 4 |  |  |  | Escavadeira (dias) | 4 |  |  |  | Escavadeira (dias) | 14
|  |  | 11443.824 | [5 empty] | 11443.824 |  |  |  |  | 5086.144 |  |  |  |  | 5086.144 |  |  |  |  | 17801.504
|  | Casa de Máquinas | 39186 |  |  |  |  | Casa de Máquinas | 39186 |  |  |  | Casa de Máquinas | 39186 |  |  |  | Casa de Máquinas | 39186 |  |  |  | Casa de Máquinas | 39186
|  | área (m²) | 35 |  |  |  |  | área (m²) | 35 |  |  |  | área (m²) | 35 |  |  |  | área (m²) | 35 |  |  |  | área (m²) | 35
|  | Rede Elétrica | 260150 |  |  |  |  | Rede Elétrica | 364210 |  |  |  | Rede Elétrica | 0 |  |  |  | Rede Elétrica | 0 |  |  |  | Rede Elétrica | 52030
|  | Comprimento (Km) | 5 |  |  |  |  | Comprimento (Km) | 7 |  |  |  | Comprimento (Km) | 0 |  |  |  | Comprimento (Km) | 0 |  |  |  | Comprimento (Km) | 1
|  | Licenciamento | 85500 |  |  |  |  | Licenciamento | 173500 |  |  |  | Licenciamento | 4000 |  |  |  | Licenciamento | 0 |  |  |  | Licenciamento | 0
|  | Outorga Barramento | 1 | 7500 |  |  |  | Outorga Barramento | 1 | 7500 |  |  | Outorga Barramento |  | 7500 |  |  | Outorga Barramento |  | 7500 |  |  | Outorga Barramento |  | 7500
|  | Outorga Captação | 1 | 5000 |  |  |  | Outorga Captação | 1 | 5000 |  |  | Outorga Captação |  | 5000 |  |  | Outorga Captação |  | 5000 |  |  | Outorga Captação |  | 5000
|  | Outorga Poço |  | 5000 |  |  |  | Outorga Poço |  | 5000 |  |  | Outorga Poço |  | 5000 |  |  | Outorga Poço |  | 5000 |  |  | Outorga Poço |  | 5000
|  | Intervenção APP | 7 | 7000 |  |  |  | Intervenção APP | 15 | 7000 |  |  | Intervenção APP |  | 7000 |  |  | Intervenção APP |  | 7000 |  |  | Intervenção APP |  | 7000
|  | Travessia Aérea em Rio | 6 | 4000 |  |  |  | Travessia Aérea em Rio | 14 | 4000 |  |  | Travessia Aérea em Rio | 1 | 4000 |  |  | Travessia Aérea em Rio |  | 4000 |  |  | Travessia Aérea em Rio |  | 4000
|  | Posto Fluviométrico | 64000 |  |  |  |  | Posto Fluviométrico | 64000 |  |  |  | Posto Fluviométrico |  |  |  |  | Posto Fluviométrico | 64000 |  |  |  | Posto Fluviométrico | 64000
|  | Instalação | 1 | 24000 |  |  |  | Instalação | 1 | 24000 |  |  | Instalação | 1 | 24000 |  |  | Instalação | 1 | 24000 |  |  | Instalação | 1 | 24000
|  | Curva-Chave | 1 | 40000 |  |  |  | Curva-Chave | 1 | 40000 |  |  | Curva-Chave | 1 | 40000 |  |  | Curva-Chave | 1 | 40000 |  |  | Curva-Chave | 1 | 40000
|  | Testes Potabilidade | 20000 |  |  |  |  | Testes Potabilidade | 20000 |  |  |  | Testes Potabilidade |  |  |  |  | Testes Potabilidade | 20000 |  |  |  | Testes Potabilidade | 20000
|  | Barragem reservação | 0 |  |  |  |  | Barragem reservação |  |  |  |  | Barragem reservação |  |  |  |  | Barragem reservação |  |  |  |  | Barragem reservação
|  |  |  | 687.95 | [5 empty] | 687.95 |  |  |  |  | 687.95 |  |  |  |  | 687.95 |  |  |  |  | 687.95
|  | Lc - Largura Crista | 25 | 9.73 |  |  |  | Lc - Largura Crista | 0 | 9.73 |  |  | Lc - Largura Crista | 0 | 9.73 |  |  | Lc - Largura Crista | 0 | 9.73 |  |  | Lc - Largura Crista | 0 | 9.73
|  | Lb - Largura Base | 25 | 14.51 | Alterar valor para adequar Volume |  |  | Lb - Largura Base |  | 14.51 | Alterar valor para adequar Volume |  | Lb - Largura Base |  | 14.51 | Alterar valor para adequar Volume |  | Lb - Largura Base |  | 14.51 | Alterar valor para adequar Volume |  | Lb - Largura Base |  | 14.51 | Alterar valor para adequar Volume
|  | Hb - Altura | 0 | -45.3 |  |  |  | Hb - Altura |  | -45.3 |  |  | Hb - Altura |  | -45.3 |  |  | Hb - Altura |  | -45.3 |  |  | Hb - Altura |  | -45.3
|  | V | 2612736 | 0.04 |  |  |  | V | 2612736 | 0.04 |  |  | V | 2612736 | 0.04 |  |  | V | 2612736 | 0.04 |  |  | V | 2612736 | 0.04
|  | Verificação Volume | 100% |  |  |  |  | Verificação Volume | 100% |  |  |  | Verificação Volume | 100% |  |  |  | Verificação Volume | 100% |  |  |  | Verificação Volume | 100%
|  | Comprimento Reserv | 250 |  |  |  |  | Comprimento Reserv | 0 |  |  |  | Comprimento Reserv | 0 |  |  |  | Comprimento Reserv | 0 |  |  |  | Comprimento Reserv | 0
|  | Volume barragem | 0 |  |  |  |  | Volume barragem | 0 |  |  |  | Volume barragem | 0 |  |  |  | Volume barragem | 0 |  |  |  | Volume barragem | 0
|  |  | Itajuba | Joao Guilherme Weiller |  |  |  |  | Itajuba | Joao Guilherme Weiller |  |  |  | Itajuba | Joao Guilherme Weiller |  |  |  | Itajuba | Joao Guilherme Weiller |  |  |  | Itajuba | Joao Guilherme Weiller
|  |  | 1101 | 367 |  |  |  |  | 1101 | 367 |  |  |  | 1101 | 367 |  |  |  | 1101 | 367 |  |  |  | 1101 | 367
|  |  | 1101000 | 367000 |  |  |  |  | 1101000 | 367000 |  |  |  | 1101000 | 367000 |  |  |  | 1101000 | 367000 |  |  |  | 1101000 | 367000
|  | Crreção Juros | 76.2028 |  |  |  |  | Crreção Juros | 76.2028 |  |  |  | Crreção Juros | 76.2028 |  |  |  | Crreção Juros | 76.2028 |  |  |  | Crreção Juros | 76.2028
|  | Valor real | 1939992.7969 | 646664.2656 |  |  |  | Valor real | 1939992.7969 | 646664.2656 |  |  | Valor real | 1939992.7969 | 646664.2656 |  |  | Valor real | 1939992.7969 | 646664.2656 |  |  | Valor real | 1939992.7969 | 646664.2656
|  | Baseado nas infos | 173079.1891 | R$/m de haltura |  |  |  | Baseado nas infos | 173079.1891 | R$/m de haltura |  |  | Baseado nas infos | 173079.1891 | R$/m de haltura |  |  | Baseado nas infos | 173079.1891 | R$/m de haltura |  |  | Baseado nas infos | 173079.1891 | R$/m de haltura
|  | Joao Guilherme Weiller | 0 | 0 |  |  |  | Joao Guilherme Weiller | 0 | 0 |  |  | Joao Guilherme Weiller | 0 | 0 |  |  | Joao Guilherme Weiller | 0 | 0 |  |  | Joao Guilherme Weiller | 0 | 0
|  | Baseado nas infos | 164044.9184 | R$/m de haltura |  |  |  | Baseado nas infos | 164044.9184 | R$/m de haltura |  |  | Baseado nas infos | 164044.9184 | R$/m de haltura |  |  | Baseado nas infos | 164044.9184 | R$/m de haltura |  |  | Baseado nas infos | 164044.9184 | R$/m de haltura
|  | de itajuba | 0 | 0 |  |  |  | de itajuba | 0 | 0 |  |  | de itajuba | 0 | 0 |  |  | de itajuba | 0 | 0 |  |  | de itajuba | 0 | 0
[9 empty] | 2.4139 |  |  |  |  | 2.4139 |  |  |  |  | 2.4139 |  |  |  |  | 2.4139
[14 empty] | 96.86 |  |  |  |  | 111.47 |  |  |  |  | 111.47
[14 empty] | 1.6143 |  |  |  |  | 1.8578 |  |  |  |  | 1.8578
[14 empty] | 2.6906 |  |  |  |  | 3.0964 |  |  |  |  | 3.0964

## Itueta
[10 empty] | 102.95 | 16.35 | [11 empty] | 0.03432 |  | 0.02932 | 0.02832
[10 empty] | 49.9 | 7.63 |  | 10.8 |  |  |  | Média | 0.0144 | 0.9845 | 0.98 | Qmlp-Leste = 0,0144. A0,9845 | 1 | 2.4161 |  | 2.059 | 1.9877
Há casos em que está sendo analisado o atendimento parcial da demanda de acordo com a capacidade do manancial | [9 empty] | 113.58 | 26.98 | 6.6189 |  | Calculo das áreas |  |  | Q90 | 0.0034 | 1.0288 | 0.96 | Q90-Leste = 0,0034. A1,0288 | 2 | 9.4615 |  | 8.1188 | 7.8495
[9 empty] | Poços |  | 0 | 0 |  | 17.16 | 15.08 |  | Q95 | 0.0027 | 1.0356 | 0.96 | Q95-Leste = 0,0027. A1,0356 | 3 | 11.6473 |  | 10.0045 | 9.6748
|  |  | 30% | 5.148 |  |  |  |  | Quantidade |  |  |  |  | 14.66 | 12.94 |  | Q7,10 | 0.0021 | 1.0296 | 0.95 | Q710-Leste = 0,0021. A1,0296 | 4 | 15.0816 |  | 12.9428 | 12.5139
[14 empty] | 17.16 | 9.52
| Itueta | Sede | 17.16 | L/s | [9 empty] | 14.66 | 8.18
22 | Q | 0.01716 | m3/s | Diametro (m) |  | m3/h | 61.776 | [6 empty] | 17.16 | 2.3
| Vel | 0.5 | m/s | 0.20909 |  | 44478.72 | Volume mensal (m³/mes) | [6 empty] | 14.66 | 1.96
| Vel | 1 | m/s | 0.14785
|  | D comercial (mm) |  | 200 |  | Duração obra (dias) | Comprimento (km) | Custo adutora | R$/m
|  | Quati + Poço existente |  | 601667.2208 | 662000 |  |  | Barata + Quatisinho |  | 1192422.8204 | 1312000 |  |  | Itueto |  | 3144548.2776 | 3460000 |  |  |  |  | 205753.6 | 227000 |  |  |  |  | 442781.104 | 488000
|  |  |  | 2335977.6294 | 2570000 | Reservatório |  |  |  | 3620457.3925 | 3983000 | Reservatório | 2 reservatorios |  |  | 3144548.2776 | 3460000 | Reservatório |  |  |  | 205753.6 | 227000 | Reservatório |  |  |  | 442781.104 | 488000 | Reservatório
|  | Adutora | 408016.3528 |  |  |  |  | Adutora | 786888.6804 |  |  |  |  | Adutora | 2856114.4696 |  |  |  |  | Adutora | 0 |  |  |  |  | Adutora | 0
|  | Comprimento (km) | 1.4 | 30 m/dia | 150 m/dia | Duração obra (dias) |  | Comprimento (km) | 2.7 | 30 m/dia | 150 m/dia | Duração obra (dias) |  | Comprimento (km) | 9.8 | 30 m/dia | 150 m/dia | Duração obra (dias) |  | Comprimento (km) |  | 30 m/dia | 150 m/dia | Duração obra (dias) |  | Comprimento (km) |  | 30 m/dia | 150 m/dia | Duração obra (dias)
|  | Diametro (mm) | 200 | 46.6667 | 9.3333 | 28 |  | Diametro (mm) | 200 | 90 | 18 | 54 |  | Diametro (mm) | 200 | 326.6667 | 65.3333 | 196 |  | Diametro (mm) | 200 | 0 | 0 | 0 |  | Diametro (mm) | 200 | 0 | 0 | 0
|  |  | 291.4403 | [5 empty] | 291.4403 | [5 empty] | 291.4403 | [5 empty] | 291.4403 | [5 empty] | 291.4403
|  | Bombeamento | 19176.58 |  |  |  |  | Bombeamento | 4063.14 |  |  |  |  | Bombeamento | 35853.16 |  |  |  |  | Bombeamento | 63263.6 |  |  |  |  | Bombeamento | 63263.6
|  | Declividade (m) | 8 |  |  |  |  | Declividade (m) | 11 |  |  |  |  | Declividade (m) | 25 |  |  |  |  | Declividade (m) | 55 |  |  |  |  | Declividade (m) | 55
|  | Potencia bomba | 60cv | 8338.29 | custo bomba - Tabela SINAPI |  |  | Potencia bomba | 1HP | 781.57 | custo bomba |  |  | Potencia bomba | 60cv | 16676.58 | custo bomba |  |  | Potencia bomba | 60cv | 30381.8 | custo bomba |  |  | Potencia bomba | 60cv | 30381.8 | custo bomba
|  | Arranjo | 2 bombas+flutuador |  | Procurar por bomba centrigufa |  |  | Arranjo | 2 bombas+flutuador |  |  |  |  | Arranjo | 2 bombas+flutuador |  |  |  |  | Arranjo | 2 bombas+flutuador | 30381.8 |  |  |  | Arranjo | 2 bombas+flutuador | 30381.8
mais adequada
|  | Barramento | 22172.288 |  |  |  |  | Barramento |  | 11086.144 |  |  |  | Barramento | 49887.648 | 49887.648 |  |  |  | Barramento |  | 33258.432 |  |  |  | Barramento | 161801.504 | 161801.504
|  | Tipo | ENROCAMENTO |  |  |  |  | Tipo | ENROCAMENTO |  |  |  |  | Tipo | ENROCAMENTO |  |  |  |  | Tipo | ENROCAMENTO |  |  |  |  | Tipo | ENROCAMENTO
|  | Volume | 60 | Talude 1V:1H e 1V:5H |  |  |  | Volume | 30 | Talude 1V:1H e 1V:5H |  |  |  | Volume | 135 | Talude 1V:1H e 1V:5H |  |  |  | Volume | 90 | Talude 1V:1H e 1V:5H |  |  |  | Volume | 720 | Talude 1V:1H e 1V:5H
|  | Largura | 20 |  |  |  |  | Largura | 10 |  |  |  |  | Largura | 45 |  |  |  |  | Largura | 30 |  |  |  |  | Largura | 120
|  | Altura | 1 |  |  |  |  | Altura | 1 |  | Vazão reg |  |  | Altura | 1 |  |  |  |  | Altura | 1 |  |  |  |  | Altura | 2
|  | Escavadeira (dias) | 8 | vai no chute |  |  |  | Escavadeira (dias) | 4 |  | 23.98 | 155.85 |  | Escavadeira (dias) | 18 |  | 49.9 |  |  | Escavadeira (dias) | 12 |  |  |  |  | Escavadeira (dias) | 14
|  |  | 10172.288 | [5 empty] | 5086.144 |  | 1.3974 | 9.0822 |  |  | 22887.648 |  | 2.9079 |  |  |  | 15258.432 | [5 empty] | 17801.504
|  | Casa de Máquinas | 27990 |  |  |  |  | Casa de Máquinas | 27990 |  |  |  |  | Casa de Máquinas | 27990 |  |  |  |  | Casa de Máquinas | 27990 |  |  |  |  | Casa de Máquinas | 39186
|  | área (m²) | 25 |  |  |  |  | área (m²) | 25 |  |  |  |  | área (m²) | 25 |  |  |  |  | área (m²) | 25 |  |  |  |  | área (m²) | 35
|  | Rede Elétrica | 20812 |  |  |  |  | Rede Elétrica | 140481 |  |  |  |  | Rede Elétrica | 5203 |  |  |  |  | Rede Elétrica | 0 |  |  |  |  | Rede Elétrica | 52030
|  | Comprimento (Km) | 0.4 |  |  |  |  | Comprimento (Km) | 2.7 |  |  |  |  | Comprimento (Km) | 0.1 |  |  |  |  | Comprimento (Km) | 0 |  |  |  |  | Comprimento (Km) | 1
|  | Licenciamento | 19500 |  |  |  |  | Licenciamento | 65000 |  |  |  |  | Licenciamento | 85500 |  |  |  |  | Licenciamento | 30500 |  |  |  |  | Licenciamento | 42500
|  | Outorga Barramento | 1 | 7500 |  |  |  | Outorga Barramento | 2 | 7500 |  |  |  | Outorga Barramento | 1 | 7500 |  |  |  | Outorga Barramento | 1 | 7500 |  |  |  | Outorga Barramento | 1 | 7500
|  | Outorga Captação | 1 | 5000 |  |  |  | Outorga Captação | 2 | 5000 |  |  |  | Outorga Captação | 1 | 5000 |  |  |  | Outorga Captação | 1 | 5000 |  |  |  | Outorga Captação | 1 | 5000
|  | Outorga Poço |  | 5000 |  |  |  | Outorga Poço |  | 5000 |  |  |  | Outorga Poço |  | 5000 |  |  |  | Outorga Poço |  | 5000 |  |  |  | Outorga Poço |  | 5000
|  | Intervenção APP | 1 | 7000 |  |  |  | Intervenção APP | 4 | 7000 |  |  |  | Intervenção APP | 7 | 7000 | 541158 |  |  | Intervenção APP | 2 | 7000 |  |  |  | Intervenção APP | 2 | 7000
|  | Travessia Aérea em Rio |  | 4000 |  |  |  | Travessia Aérea em Rio | 3 | 4000 |  |  |  | Travessia Aérea em Rio | 6 | 4000 | 411783 |  |  | Travessia Aérea em Rio | 1 | 4000 |  |  |  | Travessia Aérea em Rio | 4 | 4000
129375
|  | Posto Fluviométrico | 64000 |  |  |  |  | Posto Fluviométrico | 128000 |  |  |  |  | Posto Fluviométrico | 64000 |  |  |  |  | Posto Fluviométrico | 64000 |  |  |  |  | Posto Fluviométrico | 64000
|  | Instalação | 1 | 24000 |  |  |  | Instalação | 2 | 24000 |  |  |  | Instalação | 1 | 24000 |  |  |  | Instalação | 1 | 24000 |  |  |  | Instalação | 1 | 24000
|  | Curva-Chave | 1 | 40000 |  |  |  | Curva-Chave | 2 | 40000 |  |  |  | Curva-Chave | 1 | 40000 |  |  |  | Curva-Chave | 1 | 40000 |  |  |  | Curva-Chave | 1 | 40000
|  | Testes Potabilidade | 20000 |  |  |  |  | Testes Potabilidade | 40000 |  |  |  |  | Testes Potabilidade | 20000 |  |  |  |  | Testes Potabilidade | 20000 |  |  |  |  | Testes Potabilidade | 20000
2
|  | Barragem reservação | 1734310.4086 |  |  |  |  | Barragem reservação | [5 empty] | Barragem reservação | [5 empty] | Barragem reservação | [5 empty] | Barragem reservação
|  |  |  | 687.95 | [5 empty] | 687.95 | [5 empty] | 687.95 | [5 empty] | 687.95 | [5 empty] | 687.95
|  | Lc - Largura Crista | 85 | 9.73 |  |  |  | Lc - Largura Crista | 50 | 9.73 |  |  |  | Lc - Largura Crista | 0 | 9.73 |  |  |  | Lc - Largura Crista | 0 | 9.73 |  |  |  | Lc - Largura Crista | 0 | 9.73
|  | Lb - Largura Base | 25 | 14.51 | Alterar valor para adequar Volume |  |  | Lb - Largura Base | 8 | 14.51 | Alterar valor para adequar Volume |  |  | Lb - Largura Base |  | 14.51 | Alterar valor para adequar Volume |  |  | Lb - Largura Base |  | 14.51 | Alterar valor para adequar Volume |  |  | Lb - Largura Base |  | 14.51 | Alterar valor para adequar Volume
|  | Hb - Altura | 6 | -45.3 |  |  |  | Hb - Altura | 4.2 | -45.3 |  |  |  | Hb - Altura |  | -45.3 |  |  |  | Hb - Altura |  | -45.3 |  |  |  | Hb - Altura |  | -45.3
|  | V | 44478.72 | 0.04 |  |  |  | V | 44478.72 | 0.04 |  |  |  | V | 44478.72 | 0.04 |  |  |  | V | 44478.72 | 0.04 |  |  |  | V | 44478.72 | 0.04
|  | Verificação Volume | -110.2% |  |  |  |  | Verificação Volume | 54.36% |  |  |  |  | Verificação Volume | 100% |  |  |  |  | Verificação Volume | 100% |  |  |  |  | Verificação Volume | 100%
|  | Comprimento Reserv | 850 |  |  |  |  | Comprimento Reserv | 500 |  |  |  |  | Comprimento Reserv | 0 |  |  |  |  | Comprimento Reserv | 0 |  |  |  |  | Comprimento Reserv | 0
|  | Volume barragem | 1980 |  |  |  |  | Volume barragem | 511.56 |  |  |  |  | Volume barragem | 0 |  |  |  |  | Volume barragem | 0 |  |  |  |  | Volume barragem | 0
|  |  | Itajuba | Joao Guilherme Weiller |  |  |  |  | Itajuba | Joao Guilherme Weiller |  |  |  |  | Itajuba | Joao Guilherme Weiller |  |  |  |  | Itajuba | Joao Guilherme Weiller |  |  |  |  | Itajuba | Joao Guilherme Weiller
|  |  | 1216.83 | 468.772 |  |  |  |  | 1130.9263 | 393.2942 |  |  |  |  | 1101 | 367 |  |  |  |  | 1101 | 367 |  |  |  |  | 1101 | 367
|  |  | 1216830 | 468772 |  |  |  |  | 1130926.26 | 393294.184 |  |  |  |  | 1101000 | 367000 |  |  |  |  | 1101000 | 367000 |  |  |  |  | 1101000 | 367000
|  | Crreção Juros | 76.2028 |  |  |  |  | Crreção Juros | 76.2028 |  |  |  |  | Crreção Juros | 76.2028 |  |  |  |  | Crreção Juros | 76.2028 |  |  |  |  | Crreção Juros | 76.2028
|  | Valor real | 2144088.4968 | 825989.3764 |  |  |  | Valor real | 1992723.7041 | 692995.3533 |  |  |  | Valor real | 1939992.7969 | 646664.2656 |  |  |  | Valor real | 1939992.7969 | 646664.2656 |  |  |  | Valor real | 1939992.7969 | 646664.2656
|  | Baseado nas infos | 173079.1891 | R$/m de haltura |  |  |  | Baseado nas infos | 173079.1891 | R$/m de haltura |  |  |  | Baseado nas infos | 173079.1891 | R$/m de haltura |  |  |  | Baseado nas infos | 173079.1891 | R$/m de haltura |  |  |  | Baseado nas infos | 173079.1891 | R$/m de haltura
|  | Joao Guilherme Weiller | 1038475.1345 | 1829822.2349 |  |  |  | Joao Guilherme Weiller | 726932.5942 | 1280875.5645 |  |  |  | Joao Guilherme Weiller | 0 | 0 |  |  |  | Joao Guilherme Weiller | 0 | 0 |  |  |  | Joao Guilherme Weiller | 0 | 0
|  | Baseado nas infos | 164044.9184 | R$/m de haltura |  |  |  | Baseado nas infos | 164044.9184 | R$/m de haltura |  |  |  | Baseado nas infos | 164044.9184 | R$/m de haltura |  |  |  | Baseado nas infos | 164044.9184 | R$/m de haltura |  |  |  | Baseado nas infos | 164044.9184 | R$/m de haltura
|  | de itajuba | 984269.5102 | 1734310.4086 |  |  |  | de itajuba | 688988.6571 | 1214017.2861 |  |  |  | de itajuba | 0 | 0 |  |  |  | de itajuba | 0 | 0 |  |  |  | de itajuba | 0 | 0
[9 empty] | 2.4139 | [5 empty] | 2.4139 | [5 empty] | 2.4139 | [5 empty] | 2.4139
[15 empty] | 96.86 | [5 empty] | 111.47 | [5 empty] | 111.47
[15 empty] | 1.6143 | [5 empty] | 1.8578 | [5 empty] | 1.8578
[15 empty] | 2.6906 | [5 empty] | 3.0964 | [5 empty] | 3.0964

## Linhares - Sede
Há casos em que está sendo analisado o atendimento parcial da demanda de acordo com a capacidade do manancial
[9 empty] | Poços |  | 7800000 | 7800000
|  | Construída!!!!!! | [6 empty] | Quantidade | 52
| Linhares | Sede | 200 | L/s | [5 empty] | 41.3 | 3.86
22 | Q | 0.2 | m3/s | Diametro (m) |  | m3/h | 720 |  |  |  | 10.6995 | 1500000 | 1500000
| Vel | 0.5 | m/s | 0.71383 |  | 518400 | Volume mensal (m³/mes) |  |  |  | 10
| Vel | 1 | m/s | 0.50475
|  | D comercial (mm) |  | 75 |  | Duração obra (dias) | Comprimento (km) | Custo adutora | R$/m
EXEMPLO |  | Córrego Vala Grande |  | 426429.1844 | 470000 |  |  |  | Lagoa Nova | 23000 | 26000 |  |  |  |  | 186449.6 | 206000 |  |  |  | 186449.6 | 206000 |  |  |  | 400281.104 | 441000
|  |  |  | 2160739.593 | 2377000 | Reservatório |  |  |  | 23000 | 26000 | Reservatório |  |  |  | 186449.6 | 206000 | Reservatório |  |  | 186449.6 | 206000 | Reservatório |  |  | 400281.104 | 441000 | Reservatório
|  | Adutora | 199878.0844 |  |  |  |  | Adutora | 0 |  |  |  |  | Adutora | 0 |  |  |  | Adutora | 0 |  |  |  | Adutora | 0
|  | Comprimento (km) | 4.7 | 30 m/dia | 150 m/dia | Duração obra (dias) |  | Comprimento (km) |  | 30 m/dia | 150 m/dia | Duração obra (dias) |  | Comprimento (km) |  | 30 m/dia | 150 m/dia | Duração obra (dias) | Comprimento (km) |  | 30 m/dia | 150 m/dia | Duração obra (dias) | Comprimento (km) |  | 30 m/dia | 150 m/dia | Duração obra (dias)
|  | Diametro (mm) | 75 | 156.6667 | 31.3333 | 94 |  | Diametro (mm) | 75 | 0 | 0 | 0 |  | Diametro (mm) | 75 | 0 | 0 | 0 | Diametro (mm) | 75 | 0 | 0 | 0 | Diametro (mm) | 75 | 0 | 0 | 0
|  |  | 42.5273 | [5 empty] | 42.5273 | [5 empty] | 42.5273 |  |  |  |  | 42.5273 |  |  |  |  | 42.5273
|  | Bombeamento | 63263.6 |  |  |  |  | Bombeamento | [5 empty] | Bombeamento | 63263.6 |  |  |  | Bombeamento | 63263.6 |  |  |  | Bombeamento | 63263.6
|  | Declividade (m) | 55 |  |  |  |  | Declividade (m) | [5 empty] | Declividade (m) | 55 |  |  |  | Declividade (m) | 55 |  |  |  | Declividade (m) | 55
|  | Potencia bomba | 60cv | 30381.8 | custo bomba - Tabela SINAPI |  |  | Potencia bomba |  | 30381.8 | custo bomba |  |  | Potencia bomba | 60cv | 30381.8 | custo bomba |  | Potencia bomba | 60cv | 30381.8 | custo bomba |  | Potencia bomba | 60cv | 30381.8 | custo bomba
|  | Arranjo | 2 bombas+flutuador |  | Procurar por bomba centrigufa |  |  | Arranjo | 2 bombas+flutuador |  |  |  |  | Arranjo | 2 bombas+flutuador | 30381.8 |  |  | Arranjo | 2 bombas+flutuador | 30381.8 |  |  | Arranjo | 2 bombas+flutuador | 30381.8
mais adequada
|  | Barramento |  | 23086.144 |  |  |  | Barramento |  | 0 |  |  |  | Barramento |  | 23086.144 |  |  | Barramento |  | 23086.144 |  |  | Barramento | 161801.504 | 161801.504
|  | Tipo | ENROCAMENTO |  |  |  |  | Tipo | ENROCAMENTO |  |  |  |  | Tipo | ENROCAMENTO |  |  |  | Tipo | ENROCAMENTO |  |  |  | Tipo | ENROCAMENTO
|  | Volume | 90 | Talude 1V:1H e 1V:5H |  |  |  | Volume | 0 | Talude 1V:1H e 1V:5H |  |  |  | Volume | 90 | Talude 1V:1H e 1V:5H |  |  | Volume | 90 | Talude 1V:1H e 1V:5H |  |  | Volume | 720 | Talude 1V:1H e 1V:5H
|  | Largura | 30 |  |  |  |  | Largura | [5 empty] | Largura | 30 |  |  |  | Largura | 30 |  |  |  | Largura | 120
|  | Altura | 1 |  |  |  |  | Altura | [5 empty] | Altura | 1 |  |  |  | Altura | 1 |  |  |  | Altura | 2
|  | Escavadeira (dias) | 4 | vai no chute |  |  |  | Escavadeira (dias) | [5 empty] | Escavadeira (dias) | 4 |  |  |  | Escavadeira (dias) | 4 |  |  |  | Escavadeira (dias) | 14
|  |  | 5086.144 | [5 empty] | 0 | [5 empty] | 5086.144 |  |  |  |  | 5086.144 |  |  |  |  | 17801.504
|  | Casa de Máquinas | 39186 |  |  |  |  | Casa de Máquinas | [5 empty] | Casa de Máquinas | 39186 |  |  |  | Casa de Máquinas | 39186 |  |  |  | Casa de Máquinas | 39186
|  | área (m²) | 35 |  |  |  |  | área (m²) | 35 |  |  |  |  | área (m²) | 35 |  |  |  | área (m²) | 35 |  |  |  | área (m²) | 35
|  | Rede Elétrica | 2601.5 |  |  |  |  | Rede Elétrica | 0 |  |  |  |  | Rede Elétrica | 0 |  |  |  | Rede Elétrica | 0 |  |  |  | Rede Elétrica | 52030
|  | Comprimento (Km) | 0.05 |  |  |  |  | Comprimento (Km) | [5 empty] | Comprimento (Km) | 0 |  |  |  | Comprimento (Km) | 0 |  |  |  | Comprimento (Km) | 1
|  | Licenciamento | 37500 |  |  |  |  | Licenciamento | 23000 |  |  |  |  | Licenciamento | 0 |  |  |  | Licenciamento | 0 |  |  |  | Licenciamento | 0
|  | Outorga Barramento | 1 | 7500 |  |  |  | Outorga Barramento |  | 7500 |  |  |  | Outorga Barramento |  | 7500 |  |  | Outorga Barramento |  | 7500 |  |  | Outorga Barramento |  | 7500
|  | Outorga Captação | 1 | 5000 |  |  |  | Outorga Captação | 1 | 5000 |  |  |  | Outorga Captação |  | 5000 |  |  | Outorga Captação |  | 5000 |  |  | Outorga Captação |  | 5000
|  | Outorga Poço |  | 5000 |  |  |  | Outorga Poço |  | 5000 |  |  |  | Outorga Poço |  | 5000 |  |  | Outorga Poço |  | 5000 |  |  | Outorga Poço |  | 5000
|  | Intervenção APP | 3 | 7000 |  |  |  | Intervenção APP | 2 | 7000 |  |  |  | Intervenção APP |  | 7000 |  |  | Intervenção APP |  | 7000 |  |  | Intervenção APP |  | 7000
|  | Travessia Aérea em Rio | 1 | 4000 |  |  |  | Travessia Aérea em Rio | 1 | 4000 |  |  |  | Travessia Aérea em Rio |  | 4000 |  |  | Travessia Aérea em Rio |  | 4000 |  |  | Travessia Aérea em Rio |  | 4000
|  | Posto Fluviométrico | 64000 |  |  |  |  | Posto Fluviométrico | [5 empty] | Posto Fluviométrico | 64000 |  |  |  | Posto Fluviométrico | 64000 |  |  |  | Posto Fluviométrico | 64000
|  | Instalação | 1 | 24000 |  |  |  | Instalação | 1 | 24000 |  |  |  | Instalação | 1 | 24000 |  |  | Instalação | 1 | 24000 |  |  | Instalação | 1 | 24000
|  | Curva-Chave | 1 | 40000 |  |  |  | Curva-Chave | 1 | 40000 |  |  |  | Curva-Chave | 1 | 40000 |  |  | Curva-Chave | 1 | 40000 |  |  | Curva-Chave | 1 | 40000
|  | Testes Potabilidade | 20000 |  |  |  |  | Testes Potabilidade | [5 empty] | Testes Potabilidade | 20000 |  |  |  | Testes Potabilidade | 20000 |  |  |  | Testes Potabilidade | 20000
|  | Barragem reservação | 1734310.4086 |  |  |  |  | Barragem reservação | [5 empty] | Barragem reservação |  |  |  |  | Barragem reservação |  |  |  |  | Barragem reservação
|  |  |  | 687.95 | [5 empty] | 687.95 | [5 empty] | 687.95 |  |  |  |  | 687.95 |  |  |  |  | 687.95
|  | Lc - Largura Crista | 85 | 9.73 |  |  |  | Lc - Largura Crista | 0 | 9.73 |  |  |  | Lc - Largura Crista | 0 | 9.73 |  |  | Lc - Largura Crista | 0 | 9.73 |  |  | Lc - Largura Crista | 0 | 9.73
|  | Lb - Largura Base | 25 | 14.51 | Alterar valor para adequar Volume |  |  | Lb - Largura Base |  | 14.51 | Alterar valor para adequar Volume |  |  | Lb - Largura Base |  | 14.51 | Alterar valor para adequar Volume |  | Lb - Largura Base |  | 14.51 | Alterar valor para adequar Volume |  | Lb - Largura Base |  | 14.51 | Alterar valor para adequar Volume
|  | Hb - Altura | 6 | -45.3 |  |  |  | Hb - Altura |  | -45.3 |  |  |  | Hb - Altura |  | -45.3 |  |  | Hb - Altura |  | -45.3 |  |  | Hb - Altura |  | -45.3
|  | V | 518400 | 0.04 |  |  |  | V | 518400 | 0.04 |  |  |  | V | 518400 | 0.04 |  |  | V | 518400 | 0.04 |  |  | V | 518400 | 0.04
|  | Verificação Volume | 81.96% |  |  |  |  | Verificação Volume | 100% |  |  |  |  | Verificação Volume | 100% |  |  |  | Verificação Volume | 100% |  |  |  | Verificação Volume | 100%
|  | Comprimento Reserv | 850 |  |  |  |  | Comprimento Reserv | 0 |  |  |  |  | Comprimento Reserv | 0 |  |  |  | Comprimento Reserv | 0 |  |  |  | Comprimento Reserv | 0
|  | Volume barragem | 1980 |  |  |  |  | Volume barragem | 0 |  |  |  |  | Volume barragem | 0 |  |  |  | Volume barragem | 0 |  |  |  | Volume barragem | 0
|  |  | Itajuba | Joao Guilherme Weiller |  |  |  |  | Itajuba | Joao Guilherme Weiller |  |  |  |  | Itajuba | Joao Guilherme Weiller |  |  |  | Itajuba | Joao Guilherme Weiller |  |  |  | Itajuba | Joao Guilherme Weiller
|  |  | 1216.83 | 468.772 |  |  |  |  | 1101 | 367 |  |  |  |  | 1101 | 367 |  |  |  | 1101 | 367 |  |  |  | 1101 | 367
|  |  | 1216830 | 468772 |  |  |  |  | 1101000 | 367000 |  |  |  |  | 1101000 | 367000 |  |  |  | 1101000 | 367000 |  |  |  | 1101000 | 367000
|  | Crreção Juros | 76.2028 |  |  |  |  | Crreção Juros | 76.2028 |  |  |  |  | Crreção Juros | 76.2028 |  |  |  | Crreção Juros | 76.2028 |  |  |  | Crreção Juros | 76.2028
|  | Valor real | 2144088.4968 | 825989.3764 |  |  |  | Valor real | 1939992.7969 | 646664.2656 |  |  |  | Valor real | 1939992.7969 | 646664.2656 |  |  | Valor real | 1939992.7969 | 646664.2656 |  |  | Valor real | 1939992.7969 | 646664.2656
|  | Baseado nas infos | 173079.1891 | R$/m de haltura |  |  |  | Baseado nas infos | 173079.1891 | R$/m de haltura |  |  |  | Baseado nas infos | 173079.1891 | R$/m de haltura |  |  | Baseado nas infos | 173079.1891 | R$/m de haltura |  |  | Baseado nas infos | 173079.1891 | R$/m de haltura
|  | Joao Guilherme Weiller | 1038475.1345 | 1829822.2349 |  |  |  | Joao Guilherme Weiller | 0 | 0 |  |  |  | Joao Guilherme Weiller | 0 | 0 |  |  | Joao Guilherme Weiller | 0 | 0 |  |  | Joao Guilherme Weiller | 0 | 0
|  | Baseado nas infos | 164044.9184 | R$/m de haltura |  |  |  | Baseado nas infos | 164044.9184 | R$/m de haltura |  |  |  | Baseado nas infos | 164044.9184 | R$/m de haltura |  |  | Baseado nas infos | 164044.9184 | R$/m de haltura |  |  | Baseado nas infos | 164044.9184 | R$/m de haltura
|  | de itajuba | 984269.5102 | 1734310.4086 |  |  |  | de itajuba | 0 | 0 |  |  |  | de itajuba | 0 | 0 |  |  | de itajuba | 0 | 0 |  |  | de itajuba | 0 | 0
[9 empty] | 2.4139 | [5 empty] | 2.4139 |  |  |  |  | 2.4139 |  |  |  |  | 2.4139
[15 empty] | 96.86 |  |  |  |  | 111.47 |  |  |  |  | 111.47
[15 empty] | 1.6143 |  |  |  |  | 1.8578 |  |  |  |  | 1.8578
[15 empty] | 2.6906 |  |  |  |  | 3.0964 |  |  |  |  | 3.0964

## Linhares - Regência
1 | Linhares | Regência | 6 | L/s
1 | Q | 0.006 | m3/s | Diametro (m) |  | m3/h | 21.6
| Vel | 0.5 | m/s | 0.12364 |  | 15552 | Volume mensal (m³/mes)
| Vel | 1 | m/s | 0.087426 |  | 31104 | 3 meses sem afluencia
|  | D comercial (mm) |  | 110
|  | Rio Comboios - Canal irrigaçao |  | 1589658.5776 | 1749000 |  |  | Lagoa do Aguiar |  | 3798702.964 | 4179000 |  | Poço |  | 196691.504 | 667000 |  |  |  |  | 0 |  |  |  |  | 0 |  |  |  |  | 0
|  | Adutora | 993719.1976 |  |  |  |  | Adutora | 3693469.584 |  |  |  | Adutora | 175879.504 |  |  |  | Adutora | 0 |  |  |  | Adutora | 501256.5864 |  |  |  | Adutora | 791457.768
|  | Comprimento (km) | 11.3 | 30 m/dia | 150 m/dia | Duração obra (dias) |  | Comprimento (km) | 42 | 30 m/dia | 150 m/dia | Duração obra (dias) | Comprimento (km) | 2 | 30 m/dia | 150 m/dia | Duração obra (dias) | Comprimento (km) |  | 30 m/dia | 150 m/dia | Duração obra (dias) | Comprimento (km) | 5.7 | 30 m/dia | 150 m/dia | Duração obra (dias) | Comprimento (km) | 9 | 30 m/dia | 150 m/dia | Duração obra (dias)
|  | Diametro (mm) | 110 | 376.6667 | 75.3333 | 226 |  | Diametro (mm) | 110 | 1400 | 280 | 840 | Diametro (mm) | 110 | 66.6667 | 13.3333 | 40 | Diametro (mm) | 110 | 0 | 0 | 0 | Diametro (mm) | 110 | 190 | 38 | 114 | Diametro (mm) | 110 | 300 | 60 | 180
|  |  | 87.9398 | [5 empty] | 87.9398 |  |  |  |  | 87.9398 |  |  |  |  | 87.9398 |  |  |  |  | 87.9398 |  |  |  |  | 87.9398
|  | Bombeamento | 5243.38 |  |  |  |  | Bombeamento | 5243.38 |  |  |  | Bombeamento |  |  |  |  | Bombeamento | 4153.16 |  |  |  | Bombeamento | 4153.16 |  |  |  | Bombeamento | 4153.16
|  | Declividade (m) | Potencia bomba | Tipo |  |  |  | Declividade (m) | Potencia bomba | Tipo |  |  | Declividade (m) | Potencia bomba | Tipo |  |  | Declividade (m) | Potencia bomba | Tipo |  |  | Declividade (m) | Potencia bomba | Tipo |  |  | Declividade (m) | Potencia bomba | Tipo
|  | 4 | 1,5HP | 1371.69 |  |  |  | 2 | 1,5HP | 1371.69 |  |  | 10 | 2.96 HP | 1289.88 |  |  | 2 | 0,5 HP | 826.58 |  |  | 2 | 0,5 HP | 826.58 |  |  | 2 | 0,5 HP | 826.58
|  | 0.4704 | 2 bombas+flutuador |  |  |  |  | 0.2352 | 2 bombas+flutuador |  |  |  |  | 2 bombas+flutuador |  |  |  |  | 2 bombas+flutuador |  |  |  |  | 2 bombas+flutuador |  |  |  |  | 2 bombas+flutuador
|  | Barramento | [5 empty] | Barramento |  |  |  |  | Barramento |  |  |  |  | Barramento | 8543.072 |  |  |  | Barramento | 6143.072 |  |  |  | Barramento | 6143.072
|  | Tipo | ENROCAMENTO |  |  |  |  | Tipo | ENROCAMENTO |  |  |  | Tipo | ENROCAMENTO |  |  |  | Tipo | ENROCAMENTO |  |  |  | Tipo | ENROCAMENTO |  |  |  | Tipo | ENROCAMENTO
|  | Volume | 24 | Talude 1V:1H e 1V:5H |  |  |  | Volume | 67.5 | Talude 1V:1H e 1V:5H |  |  | Volume | 15 | Talude 1V:1H e 1V:5H |  |  | Volume | 30 | Talude 1V:1H e 1V:5H |  |  | Volume | 18 | Talude 1V:1H e 1V:5H |  |  | Volume | 18 | Talude 1V:1H e 1V:5H
|  | Largura | 8 |  |  |  |  | Largura | 15 |  |  |  | Largura | 5 |  |  |  | Largura | 10 |  |  |  | Largura | 6 |  |  |  | Largura | 6
|  | Altura | 1 |  |  |  |  | Altura | 1.5 |  |  |  | Altura | 1 |  |  |  | Altura | 1 |  |  |  | Altura | 1 |  |  |  | Altura | 1
|  | Escavadeira (dias) | 6 |  |  |  |  | Escavadeira (dias) | 2 |  |  |  | Escavadeira (dias) | 2 |  |  |  | Escavadeira (dias) | 2 |  |  |  | Escavadeira (dias) | 2 |  |  |  | Escavadeira (dias) | 2
|  |  | 7629.216 | [5 empty] | 2543.072 |  |  |  |  | 2543.072 |  |  |  |  | 2543.072 |  |  |  |  | 2543.072 |  |  |  |  | 2543.072
|  | Projeto | [5 empty] | Projeto | [9 empty] | Projeto |  |  |  |  | Projeto |  |  |  |  | Projeto
|  | Casa de Máquinas | 27990 |  |  |  |  | Casa de Máquinas | 27990 |  |  |  | Casa de Máquinas | 0 |  |  |  | Casa de Máquinas | 27990 |  |  |  | Casa de Máquinas | 27990 |  |  |  | Casa de Máquinas | 27990
|  | área (m²) | 25 |  |  |  |  | área (m²) | 25 |  |  |  | área (m²) | 0 |  |  |  | área (m²) | 25 |  |  |  | área (m²) | 25 |  |  |  | área (m²) | 25
|  | Rede Elétrica | 530706 |  |  |  |  | Rede Elétrica | 0 |  |  |  | Rede Elétrica | 20812 |  |  |  | Rede Elétrica | 130075 |  |  |  | Rede Elétrica | 208120 |  |  |  | Rede Elétrica | 208120
|  | Comprimento (Km) | 10.2 |  |  |  |  | Comprimento (Km) |  |  |  |  | Comprimento (Km) | 0.4 |  |  |  | Comprimento (Km) | 2.5 |  |  |  | Comprimento (Km) | 4 |  |  |  | Comprimento (Km) | 4
|  | Licenciamento | 12000 |  |  |  |  | Licenciamento | 52000 |  |  |  | Licenciamento | 0 |  |  |  | Licenciamento | 30500 |  |  |  | Licenciamento | 52500 |  |  |  | Licenciamento | 19500
|  | Outorga Barramento |  | 7500 |  |  |  | Outorga Barramento |  | 7500 |  |  | Outorga Barramento |  | 7500 |  |  | Outorga Barramento | 1 | 7500 |  |  | Outorga Barramento | 1 | 7500 |  |  | Outorga Barramento | 1 | 7500
|  | Outorga Captação | 1 | 5000 |  |  |  | Outorga Captação | 1 | 5000 |  |  | Outorga Captação |  | 5000 |  |  | Outorga Captação | 1 | 5000 |  |  | Outorga Captação | 1 | 5000 |  |  | Outorga Captação | 1 | 5000
|  | Outorga Poço |  | 5000 |  |  |  | Outorga Poço |  | 5000 |  |  | Outorga Poço |  | 5000 |  |  | Outorga Poço |  | 5000 |  |  | Outorga Poço |  | 5000 |  |  | Outorga Poço |  | 5000
|  | Intervenção APP | 1 | 7000 |  |  |  | Intervenção APP | 5 | 7000 | faixa de 400m supressão mata nativa |  | Intervenção APP |  | 7000 |  |  | Intervenção APP | 2 | 7000 |  |  | Intervenção APP | 4 | 7000 |  |  | Intervenção APP | 1 | 7000
|  | Travessia Aérea em Rio |  | 4000 |  |  |  | Travessia Aérea em Rio | 3 | 4000 | canais irrigação |  | Travessia Aérea em Rio |  | 4000 |  |  | Travessia Aérea em Rio | 1 | 4000 |  |  | Travessia Aérea em Rio | 3 | 4000 |  |  | Travessia Aérea em Rio |  | 4000
|  | Posto Fluviométrico | [5 empty] | Posto Fluviométrico |  |  |  |  | Posto Fluviométrico | 0 |  |  |  | Posto Fluviométrico | 64000 |  |  |  | Posto Fluviométrico | 64000 |  |  |  | Posto Fluviométrico | 64000
|  | Instalação | 1 | 24000 |  |  |  | Instalação | 1 | 24000 |  |  | Instalação | 0 | 24000 |  |  | Instalação | 1 | 24000 |  |  | Instalação | 1 | 24000 |  |  | Instalação | 1 | 24000
|  | Curva-Chave | 1 | 40000 |  |  |  | Curva-Chave | 1 | 40000 |  |  | Curva-Chave | 0 | 40000 |  |  | Curva-Chave | 1 | 40000 |  |  | Curva-Chave | 1 | 40000 |  |  | Curva-Chave | 1 | 40000
|  | Testes Potabilidade | 20000 |  |  |  |  | Testes Potabilidade | 20000 |  |  |  | Testes Potabilidade |  |  |  |  | Testes Potabilidade | 20000 |  |  |  | Testes Potabilidade | 20000 |  |  |  | Testes Potabilidade | 20000
[13 empty] | Poços |  | 450000 | 450000
[13 empty] | Quantidade | 3 | Adutora calculada em separado
desconto de 30 mil
|  | Barragem reservação | [5 empty] | Barragem reservação | [9 empty] | Barragem reservação |  |  |  |  | Barragem reservação |  |  |  |  | Barragem reservação
|  | Altura estimada | 5 |  |  |  |  | Altura estimada | [9 empty] | Altura estimada |  |  |  |  | Altura estimada |  |  |  |  | Altura estimada
|  | Comprimento barrag | 30 |  |  |  |  | Comprimento estimado | [9 empty] | Comprimento estimado |  |  |  |  | Comprimento estimado |  |  |  |  | Comprimento estimado
|  | Comprimento Reserv | 207.36
| For a padrão medida | Custo | 1711950
687.95
|  | Lc - Largura Crista | 48 | 9.73
|  | Lb - Largura Base | 8 | 14.51
|  | Hb - Altura | 4 | -45.3
|  | V | 15552 | 0.04
|  | Verificação Volume | -15.23%
|  | Comprimento Reserv | 480
|  | Volume barragem | 448
|  |  | Itajuba | Joao Guilherme Weiller
|  |  | 1127.208 | 390.0272
|  |  | 1127208 | 390027.2
|  | Crreção Juros | 100
111.9674
115.5573
124.303
133.7304
144.7891
154.5479
165.7016
176.2028
76.2028
|  | Valr real | 1986172.026 | 687238.8361
|  | Baseado nas infos | 173079.1891 | R$/m de haltura
|  | Joao Guilherme Weiller | 692316.7563 | 1219881.49
|  | Baseado nas infos | 164044.9184 | R$/m de haltura
|  | de itajuba | 656179.6735 | 1156206.9391

## Mariana - Camargos
Há casos em que está sendo analisado o atendimento parcial da demanda de acordo com a capacidade do manancial
[9 empty] | Poços |  | 0 | 0
Quantidade
| Mariana | Camargos | 1.2 | L/s
22 | Q | 0.0012 | m3/s | Diametro (m) |  | m3/h | 4.32
| Vel | 0.5 | m/s | 0.055293 |  | 3110.4 | Volume mensal (m³/mes)
| Vel | 1 | m/s | 0.039098
|  | D comercial (mm) |  | 75 |  | Duração obra (dias) | Comprimento (km) | Custo adutora | R$/m
|  | Camargos |  | 234595.7964 | 259000 |  |  | Sem \Nome |  | 157901.4504 | 174000 |  |  |  | 186449.6 | 206000 |  |  |  | 186449.6 | 206000 |  |  |  | 400281.104 | 441000
|  |  |  | 234595.7964 | 259000 | Reservatório |  |  |  | 157901.4504 | 174000 | Reservatório |  |  | 186449.6 | 206000 | Reservatório |  |  | 186449.6 | 206000 | Reservatório |  |  | 400281.104 | 441000 | Reservatório
|  | Adutora | 29769.0764 |  |  |  |  | Adutora | 8505.4504 |  |  |  | Adutora | 0 |  |  |  | Adutora | 0 |  |  |  | Adutora | 0
|  | Comprimento (km) | 0.7 | 30 m/dia | 150 m/dia | Duração obra (dias) |  | Comprimento (km) | 0.2 | 30 m/dia | 150 m/dia | Duração obra (dias) | Comprimento (km) |  | 30 m/dia | 150 m/dia | Duração obra (dias) | Comprimento (km) |  | 30 m/dia | 150 m/dia | Duração obra (dias) | Comprimento (km) |  | 30 m/dia | 150 m/dia | Duração obra (dias)
|  | Diametro (mm) | 75 | 23.3333 | 4.6667 | 14 |  | Diametro (mm) | 75 | 6.6667 | 1.3333 | 4 | Diametro (mm) | 75 | 0 | 0 | 0 | Diametro (mm) | 75 | 0 | 0 | 0 | Diametro (mm) | 75 | 0 | 0 | 0
|  |  | 42.5273 | [5 empty] | 42.5273 |  |  |  |  | 42.5273 |  |  |  |  | 42.5273 |  |  |  |  | 42.5273
|  | Bombeamento | 7500 |  |  |  |  | Bombeamento | 7500 |  |  |  | Bombeamento | 63263.6 |  |  |  | Bombeamento | 63263.6 |  |  |  | Bombeamento | 63263.6
|  | Declividade (m) | [5 empty] | Declividade (m) | 55 |  |  |  | Declividade (m) | 55 |  |  |  | Declividade (m) | 55 |  |  |  | Declividade (m) | 55
|  | Potencia bomba | 60cv | 2500 | custo bomba |  |  | Potencia bomba | 60cv | 2500 | custo bomba |  | Potencia bomba | 60cv | 30381.8 | custo bomba |  | Potencia bomba | 60cv | 30381.8 | custo bomba |  | Potencia bomba | 60cv | 30381.8 | custo bomba
|  | Arranjo | 2 bombas+flutuador |  |  |  |  | Arranjo | 2 bombas+flutuador | 30381.8 |  |  | Arranjo | 2 bombas+flutuador | 30381.8 |  |  | Arranjo | 2 bombas+flutuador | 30381.8 |  |  | Arranjo | 2 bombas+flutuador | 30381.8
|  | Barramento | 55430.72 | 55430.72 |  |  |  | Barramento |  | 13303.3728 |  |  | Barramento |  | 23086.144 |  |  | Barramento |  | 23086.144 |  |  | Barramento | 161801.504 | 161801.504
|  | Tipo | ENROCAMENTO |  |  |  |  | Tipo | ENROCAMENTO |  |  |  | Tipo | ENROCAMENTO |  |  |  | Tipo | ENROCAMENTO |  |  |  | Tipo | ENROCAMENTO
|  | Volume | 150 | Talude 1V:1H e 1V:5H |  |  |  | Volume | 36 | Talude 1V:1H e 1V:5H |  |  | Volume | 90 | Talude 1V:1H e 1V:5H |  |  | Volume | 90 | Talude 1V:1H e 1V:5H |  |  | Volume | 720 | Talude 1V:1H e 1V:5H
|  | Largura | 50 |  |  |  |  | Largura | 12 |  |  |  | Largura | 30 |  |  |  | Largura | 30 |  |  |  | Largura | 120
|  | Altura | 1 |  |  |  |  | Altura | 1 |  |  |  | Altura | 1 |  |  |  | Altura | 1 |  |  |  | Altura | 2
|  | Escavadeira (dias) | 20 |  | 40.87 |  |  | Escavadeira (dias) | 4.8 |  |  |  | Escavadeira (dias) | 4 |  |  |  | Escavadeira (dias) | 4 |  |  |  | Escavadeira (dias) | 14
|  |  | 25430.72 |  | 34.0583 |  |  |  | 6103.3728 |  |  |  |  | 5086.144 |  |  |  |  | 5086.144 |  |  |  |  | 17801.504
|  | Casa de Máquinas | 27990 |  |  |  |  | Casa de Máquinas | 27990 |  |  |  | Casa de Máquinas | 39186 |  |  |  | Casa de Máquinas | 39186 |  |  |  | Casa de Máquinas | 39186
|  | área (m²) | 25 |  |  |  |  | área (m²) | 25 |  |  |  | área (m²) | 35 |  |  |  | área (m²) | 35 |  |  |  | área (m²) | 35
|  | Rede Elétrica | 10406 |  |  |  |  | Rede Elétrica | 10406 |  |  |  | Rede Elétrica | 0 |  |  |  | Rede Elétrica | 0 |  |  |  | Rede Elétrica | 52030
|  | Comprimento (Km) | 0.2 |  |  |  |  | Comprimento (Km) | 0.2 |  |  |  | Comprimento (Km) | 0 |  |  |  | Comprimento (Km) | 0 |  |  |  | Comprimento (Km) | 1
|  | Licenciamento | 19500 |  |  |  |  | Licenciamento | 19500 |  |  |  | Licenciamento | 0 |  |  |  | Licenciamento | 0 |  |  |  | Licenciamento | 0
|  | Outorga Barramento | 1 | 7500 |  |  |  | Outorga Barramento | 1 | 7500 |  |  | Outorga Barramento |  | 7500 |  |  | Outorga Barramento |  | 7500 |  |  | Outorga Barramento |  | 7500
|  | Outorga Captação | 1 | 5000 |  |  |  | Outorga Captação | 1 | 5000 |  |  | Outorga Captação |  | 5000 |  |  | Outorga Captação |  | 5000 |  |  | Outorga Captação |  | 5000
|  | Outorga Poço |  | 5000 |  |  |  | Outorga Poço |  | 5000 |  |  | Outorga Poço |  | 5000 |  |  | Outorga Poço |  | 5000 |  |  | Outorga Poço |  | 5000
|  | Intervenção APP | 1 | 7000 |  |  |  | Intervenção APP | 1 | 7000 |  |  | Intervenção APP |  | 7000 |  |  | Intervenção APP |  | 7000 |  |  | Intervenção APP |  | 7000
|  | Travessia Aérea em Rio |  | 4000 |  |  |  | Travessia Aérea em Rio |  | 4000 |  |  | Travessia Aérea em Rio |  | 4000 |  |  | Travessia Aérea em Rio |  | 4000 |  |  | Travessia Aérea em Rio |  | 4000
|  | Posto Fluviométrico | 64000 |  |  |  |  | Posto Fluviométrico | 64000 |  |  |  | Posto Fluviométrico | 64000 |  |  |  | Posto Fluviométrico | 64000 |  |  |  | Posto Fluviométrico | 64000
|  | Instalação | 1 | 24000 |  |  |  | Instalação | 1 | 24000 |  |  | Instalação | 1 | 24000 |  |  | Instalação | 1 | 24000 |  |  | Instalação | 1 | 24000
|  | Curva-Chave | 1 | 40000 |  |  |  | Curva-Chave | 1 | 40000 |  |  | Curva-Chave | 1 | 40000 |  |  | Curva-Chave | 1 | 40000 |  |  | Curva-Chave | 1 | 40000
|  | Testes Potabilidade | 20000 |  |  |  |  | Testes Potabilidade | 20000 |  |  |  | Testes Potabilidade | 20000 |  |  |  | Testes Potabilidade | 20000 |  |  |  | Testes Potabilidade | 20000
|  | Barragem reservação | [5 empty] | Barragem reservação |  |  |  |  | Barragem reservação |  |  |  |  | Barragem reservação |  |  |  |  | Barragem reservação
|  |  |  | 687.95 | [5 empty] | 687.95 |  |  |  |  | 687.95 |  |  |  |  | 687.95 |  |  |  |  | 687.95
|  | Lc - Largura Crista | 0 | 9.73 |  |  |  | Lc - Largura Crista | 0 | 9.73 |  |  | Lc - Largura Crista | 0 | 9.73 |  |  | Lc - Largura Crista | 0 | 9.73 |  |  | Lc - Largura Crista | 0 | 9.73
|  | Lb - Largura Base |  | 14.51 | Alterar valor para adequar Volume |  |  | Lb - Largura Base |  | 14.51 | Alterar valor para adequar Volume |  | Lb - Largura Base |  | 14.51 | Alterar valor para adequar Volume |  | Lb - Largura Base |  | 14.51 | Alterar valor para adequar Volume |  | Lb - Largura Base |  | 14.51 | Alterar valor para adequar Volume
|  | Hb - Altura |  | -45.3 |  |  |  | Hb - Altura |  | -45.3 |  |  | Hb - Altura |  | -45.3 |  |  | Hb - Altura |  | -45.3 |  |  | Hb - Altura |  | -45.3
|  | V | 3110.4 | 0.04 |  |  |  | V | 3110.4 | 0.04 |  |  | V | 3110.4 | 0.04 |  |  | V | 3110.4 | 0.04 |  |  | V | 3110.4 | 0.04
|  | Verificação Volume | 100% |  |  |  |  | Verificação Volume | 100% |  |  |  | Verificação Volume | 100% |  |  |  | Verificação Volume | 100% |  |  |  | Verificação Volume | 100%
|  | Comprimento Reserv | 0 |  |  |  |  | Comprimento Reserv | 0 |  |  |  | Comprimento Reserv | 0 |  |  |  | Comprimento Reserv | 0 |  |  |  | Comprimento Reserv | 0
|  | Volume barragem | 0 |  |  |  |  | Volume barragem | 0 |  |  |  | Volume barragem | 0 |  |  |  | Volume barragem | 0 |  |  |  | Volume barragem | 0
|  |  | Itajuba | Joao Guilherme Weiller |  |  |  |  | Itajuba | Joao Guilherme Weiller |  |  |  | Itajuba | Joao Guilherme Weiller |  |  |  | Itajuba | Joao Guilherme Weiller |  |  |  | Itajuba | Joao Guilherme Weiller
|  |  | 1101 | 367 |  |  |  |  | 1101 | 367 |  |  |  | 1101 | 367 |  |  |  | 1101 | 367 |  |  |  | 1101 | 367
|  |  | 1101000 | 367000 |  |  |  |  | 1101000 | 367000 |  |  |  | 1101000 | 367000 |  |  |  | 1101000 | 367000 |  |  |  | 1101000 | 367000
|  | Crreção Juros | 76.2028 |  |  |  |  | Crreção Juros | 76.2028 |  |  |  | Crreção Juros | 76.2028 |  |  |  | Crreção Juros | 76.2028 |  |  |  | Crreção Juros | 76.2028
|  | Valor real | 1939992.7969 | 646664.2656 |  |  |  | Valor real | 1939992.7969 | 646664.2656 |  |  | Valor real | 1939992.7969 | 646664.2656 |  |  | Valor real | 1939992.7969 | 646664.2656 |  |  | Valor real | 1939992.7969 | 646664.2656
|  | Baseado nas infos | 173079.1891 | R$/m de haltura |  |  |  | Baseado nas infos | 173079.1891 | R$/m de haltura |  |  | Baseado nas infos | 173079.1891 | R$/m de haltura |  |  | Baseado nas infos | 173079.1891 | R$/m de haltura |  |  | Baseado nas infos | 173079.1891 | R$/m de haltura
|  | Joao Guilherme Weiller | 0 | 0 |  |  |  | Joao Guilherme Weiller | 0 | 0 |  |  | Joao Guilherme Weiller | 0 | 0 |  |  | Joao Guilherme Weiller | 0 | 0 |  |  | Joao Guilherme Weiller | 0 | 0
|  | Baseado nas infos | 164044.9184 | R$/m de haltura |  |  |  | Baseado nas infos | 164044.9184 | R$/m de haltura |  |  | Baseado nas infos | 164044.9184 | R$/m de haltura |  |  | Baseado nas infos | 164044.9184 | R$/m de haltura |  |  | Baseado nas infos | 164044.9184 | R$/m de haltura
|  | de itajuba | 0 | 0 |  |  |  | de itajuba | 0 | 0 |  |  | de itajuba | 0 | 0 |  |  | de itajuba | 0 | 0 |  |  | de itajuba | 0 | 0
[9 empty] | 2.4139 |  |  |  |  | 2.4139 |  |  |  |  | 2.4139 |  |  |  |  | 2.4139
[14 empty] | 96.86 |  |  |  |  | 111.47 |  |  |  |  | 111.47
[14 empty] | 1.6143 |  |  |  |  | 1.8578 |  |  |  |  | 1.8578
[14 empty] | 2.6906 |  |  |  |  | 3.0964 |  |  |  |  | 3.0964

## Mariana - Paracatu de B
Há casos em que está sendo analisado o atendimento parcial da demanda de acordo com a capacidade do manancial
[9 empty] | Poços |  | 0 | 0
Quantidade
| Mariana | Paracatu de Baixo | 1.2 | L/s
22 | Q | 0.0012 | m3/s | Diametro (m) |  | m3/h | 4.32
| Vel | 0.5 | m/s | 0.055293 |  | 3110.4 | Volume mensal (m³/mes)
| Vel | 1 | m/s | 0.039098
|  | D comercial (mm) |  | 75 |  | Duração obra (dias) | Comprimento (km) | Custo adutora | R$/m
|  | Córrego Coelho |  | 270454.6032 | 298000 |  |  | Córrego Castro |  | 255653.504 | 282000 |  |  |  | 186449.6 | 206000 |  |  |  | 186449.6 | 206000 |  |  |  | 400281.104 | 441000
|  |  |  | 2004765.0118 | 2206000 | Reservatório |  |  |  | 255653.504 | 282000 | Reservatório |  |  | 186449.6 | 206000 | Reservatório |  |  | 186449.6 | 206000 | Reservatório |  |  | 400281.104 | 441000 | Reservatório
|  | Adutora | 68043.6032 |  |  |  |  | Adutora | 85054.504 |  |  |  | Adutora | 0 |  |  |  | Adutora | 0 |  |  |  | Adutora | 0
|  | Comprimento (km) | 1.6 | 30 m/dia | 150 m/dia | Duração obra (dias) |  | Comprimento (km) | 2 | 30 m/dia | 150 m/dia | Duração obra (dias) | Comprimento (km) |  | 30 m/dia | 150 m/dia | Duração obra (dias) | Comprimento (km) |  | 30 m/dia | 150 m/dia | Duração obra (dias) | Comprimento (km) |  | 30 m/dia | 150 m/dia | Duração obra (dias)
|  | Diametro (mm) | 75 | 53.3333 | 10.6667 | 32 |  | Diametro (mm) | 75 | 66.6667 | 13.3333 | 40 | Diametro (mm) | 75 | 0 | 0 | 0 | Diametro (mm) | 75 | 0 | 0 | 0 | Diametro (mm) | 75 | 0 | 0 | 0
|  |  | 42.5273 | [5 empty] | 42.5273 |  |  |  |  | 42.5273 |  |  |  |  | 42.5273 |  |  |  |  | 42.5273
|  | Bombeamento | 12500 |  |  |  |  | Bombeamento | 12500 |  |  |  | Bombeamento | 63263.6 |  |  |  | Bombeamento | 63263.6 |  |  |  | Bombeamento | 63263.6
|  | Declividade (m) | 55 |  |  |  |  | Declividade (m) |  |  |  |  | Declividade (m) | 55 |  |  |  | Declividade (m) | 55 |  |  |  | Declividade (m) | 55
|  | Potencia bomba | 60cv | 5000 | custo bomba - Tabela SINAPI |  |  | Potencia bomba |  | 5000 | custo bomba |  | Potencia bomba | 60cv | 30381.8 | custo bomba |  | Potencia bomba | 60cv | 30381.8 | custo bomba |  | Potencia bomba | 60cv | 30381.8 | custo bomba
|  | Arranjo | 2 bombas+flutuador |  | Procurar por bomba centrigufa |  |  | Arranjo | 2 bombas+flutuador |  |  |  | Arranjo | 2 bombas+flutuador | 30381.8 |  |  | Arranjo | 2 bombas+flutuador | 30381.8 |  |  | Arranjo | 2 bombas+flutuador | 30381.8
mais adequada
|  | Barramento |  | 11086.144 |  |  |  | Barramento |  | 17737.8304 |  |  | Barramento |  | 23086.144 |  |  | Barramento |  | 23086.144 |  |  | Barramento | 161801.504 | 161801.504
|  | Tipo | ENROCAMENTO |  |  |  |  | Tipo | ENROCAMENTO |  |  |  | Tipo | ENROCAMENTO |  |  |  | Tipo | ENROCAMENTO |  |  |  | Tipo | ENROCAMENTO
|  | Volume | 30 | Talude 1V:1H e 1V:5H |  |  |  | Volume | 48 | Talude 1V:1H e 1V:5H |  |  | Volume | 90 | Talude 1V:1H e 1V:5H |  |  | Volume | 90 | Talude 1V:1H e 1V:5H |  |  | Volume | 720 | Talude 1V:1H e 1V:5H
|  | Largura | 10 |  |  |  |  | Largura | 16 |  |  |  | Largura | 30 |  |  |  | Largura | 30 |  |  |  | Largura | 120
|  | Altura | 1 |  |  |  |  | Altura | 1 |  |  |  | Altura | 1 |  |  |  | Altura | 1 |  |  |  | Altura | 2
|  | Escavadeira (dias) | 4 | vai no chute |  |  |  | Escavadeira (dias) | 6.4 |  |  |  | Escavadeira (dias) | 4 |  |  |  | Escavadeira (dias) | 4 |  |  |  | Escavadeira (dias) | 14
|  |  | 5086.144 | [5 empty] | 8137.8304 |  |  |  |  | 5086.144 |  |  |  |  | 5086.144 |  |  |  |  | 17801.504
|  | Casa de Máquinas | 27990 |  |  |  |  | Casa de Máquinas | 27990 |  |  |  | Casa de Máquinas | 39186 |  |  |  | Casa de Máquinas | 39186 |  |  |  | Casa de Máquinas | 39186
|  | área (m²) | 25 |  |  |  |  | área (m²) | 25 |  |  |  | área (m²) | 35 |  |  |  | área (m²) | 35 |  |  |  | área (m²) | 35
|  | Rede Elétrica | 36421 |  |  |  |  | Rede Elétrica | 15609 |  |  |  | Rede Elétrica | 0 |  |  |  | Rede Elétrica | 0 |  |  |  | Rede Elétrica | 52030
|  | Comprimento (Km) | 0.7 |  |  |  |  | Comprimento (Km) | 0.3 |  |  |  | Comprimento (Km) | 0 |  |  |  | Comprimento (Km) | 0 |  |  |  | Comprimento (Km) | 1
|  | Licenciamento | 41500 |  |  |  |  | Licenciamento | 30500 |  |  |  | Licenciamento | 0 |  |  |  | Licenciamento | 0 |  |  |  | Licenciamento | 0
|  | Outorga Barramento | 1 | 7500 |  |  |  | Outorga Barramento | 1 | 7500 |  |  | Outorga Barramento |  | 7500 |  |  | Outorga Barramento |  | 7500 |  |  | Outorga Barramento |  | 7500
|  | Outorga Captação | 1 | 5000 |  |  |  | Outorga Captação | 1 | 5000 |  |  | Outorga Captação |  | 5000 |  |  | Outorga Captação |  | 5000 |  |  | Outorga Captação |  | 5000
|  | Outorga Poço |  | 5000 |  |  |  | Outorga Poço |  | 5000 |  |  | Outorga Poço |  | 5000 |  |  | Outorga Poço |  | 5000 |  |  | Outorga Poço |  | 5000
|  | Intervenção APP | 3 | 7000 |  |  |  | Intervenção APP | 2 | 7000 |  |  | Intervenção APP |  | 7000 |  |  | Intervenção APP |  | 7000 |  |  | Intervenção APP |  | 7000
|  | Travessia Aérea em Rio | 2 | 4000 |  |  |  | Travessia Aérea em Rio | 1 | 4000 |  |  | Travessia Aérea em Rio |  | 4000 |  |  | Travessia Aérea em Rio |  | 4000 |  |  | Travessia Aérea em Rio |  | 4000
|  | Posto Fluviométrico | 64000 |  |  |  |  | Posto Fluviométrico | 64000 |  |  |  | Posto Fluviométrico | 64000 |  |  |  | Posto Fluviométrico | 64000 |  |  |  | Posto Fluviométrico | 64000
|  | Instalação | 1 | 24000 |  |  |  | Instalação | 1 | 24000 |  |  | Instalação | 1 | 24000 |  |  | Instalação | 1 | 24000 |  |  | Instalação | 1 | 24000
|  | Curva-Chave | 1 | 40000 |  |  |  | Curva-Chave | 1 | 40000 |  |  | Curva-Chave | 1 | 40000 |  |  | Curva-Chave | 1 | 40000 |  |  | Curva-Chave | 1 | 40000
|  | Testes Potabilidade | 20000 |  |  |  |  | Testes Potabilidade | 20000 |  |  |  | Testes Potabilidade | 20000 |  |  |  | Testes Potabilidade | 20000 |  |  |  | Testes Potabilidade | 20000
|  | Barragem reservação | 1734310.4086 |  |  |  |  | Barragem reservação |  |  |  |  | Barragem reservação |  |  |  |  | Barragem reservação |  |  |  |  | Barragem reservação
|  |  |  | 687.95 | [5 empty] | 687.95 |  |  |  |  | 687.95 |  |  |  |  | 687.95 |  |  |  |  | 687.95
|  | Lc - Largura Crista | 85 | 9.73 |  |  |  | Lc - Largura Crista | 0 | 9.73 |  |  | Lc - Largura Crista | 0 | 9.73 |  |  | Lc - Largura Crista | 0 | 9.73 |  |  | Lc - Largura Crista | 0 | 9.73
|  | Lb - Largura Base | 25 | 14.51 | Alterar valor para adequar Volume |  |  | Lb - Largura Base |  | 14.51 | Alterar valor para adequar Volume |  | Lb - Largura Base |  | 14.51 | Alterar valor para adequar Volume |  | Lb - Largura Base |  | 14.51 | Alterar valor para adequar Volume |  | Lb - Largura Base |  | 14.51 | Alterar valor para adequar Volume
|  | Hb - Altura | 6 | -45.3 |  |  |  | Hb - Altura |  | -45.3 |  |  | Hb - Altura |  | -45.3 |  |  | Hb - Altura |  | -45.3 |  |  | Hb - Altura |  | -45.3
|  | V | 3110.4 | 0.04 |  |  |  | V | 3110.4 | 0.04 |  |  | V | 3110.4 | 0.04 |  |  | V | 3110.4 | 0.04 |  |  | V | 3110.4 | 0.04
|  | Verificação Volume | -2906% |  |  |  |  | Verificação Volume | 100% |  |  |  | Verificação Volume | 100% |  |  |  | Verificação Volume | 100% |  |  |  | Verificação Volume | 100%
|  | Comprimento Reserv | 850 |  |  |  |  | Comprimento Reserv | 0 |  |  |  | Comprimento Reserv | 0 |  |  |  | Comprimento Reserv | 0 |  |  |  | Comprimento Reserv | 0
|  | Volume barragem | 1980 |  |  |  |  | Volume barragem | 0 |  |  |  | Volume barragem | 0 |  |  |  | Volume barragem | 0 |  |  |  | Volume barragem | 0
|  |  | Itajuba | Joao Guilherme Weiller |  |  |  |  | Itajuba | Joao Guilherme Weiller |  |  |  | Itajuba | Joao Guilherme Weiller |  |  |  | Itajuba | Joao Guilherme Weiller |  |  |  | Itajuba | Joao Guilherme Weiller
|  |  | 1216.83 | 468.772 |  |  |  |  | 1101 | 367 |  |  |  | 1101 | 367 |  |  |  | 1101 | 367 |  |  |  | 1101 | 367
|  |  | 1216830 | 468772 |  |  |  |  | 1101000 | 367000 |  |  |  | 1101000 | 367000 |  |  |  | 1101000 | 367000 |  |  |  | 1101000 | 367000
|  | Crreção Juros | 76.2028 |  |  |  |  | Crreção Juros | 76.2028 |  |  |  | Crreção Juros | 76.2028 |  |  |  | Crreção Juros | 76.2028 |  |  |  | Crreção Juros | 76.2028
|  | Valor real | 2144088.4968 | 825989.3764 |  |  |  | Valor real | 1939992.7969 | 646664.2656 |  |  | Valor real | 1939992.7969 | 646664.2656 |  |  | Valor real | 1939992.7969 | 646664.2656 |  |  | Valor real | 1939992.7969 | 646664.2656
|  | Baseado nas infos | 173079.1891 | R$/m de haltura |  |  |  | Baseado nas infos | 173079.1891 | R$/m de haltura |  |  | Baseado nas infos | 173079.1891 | R$/m de haltura |  |  | Baseado nas infos | 173079.1891 | R$/m de haltura |  |  | Baseado nas infos | 173079.1891 | R$/m de haltura
|  | Joao Guilherme Weiller | 1038475.1345 | 1829822.2349 |  |  |  | Joao Guilherme Weiller | 0 | 0 |  |  | Joao Guilherme Weiller | 0 | 0 |  |  | Joao Guilherme Weiller | 0 | 0 |  |  | Joao Guilherme Weiller | 0 | 0
|  | Baseado nas infos | 164044.9184 | R$/m de haltura |  |  |  | Baseado nas infos | 164044.9184 | R$/m de haltura |  |  | Baseado nas infos | 164044.9184 | R$/m de haltura |  |  | Baseado nas infos | 164044.9184 | R$/m de haltura |  |  | Baseado nas infos | 164044.9184 | R$/m de haltura
|  | de itajuba | 984269.5102 | 1734310.4086 |  |  |  | de itajuba | 0 | 0 |  |  | de itajuba | 0 | 0 |  |  | de itajuba | 0 | 0 |  |  | de itajuba | 0 | 0
[9 empty] | 2.4139 |  |  |  |  | 2.4139 |  |  |  |  | 2.4139 |  |  |  |  | 2.4139
[14 empty] | 96.86 |  |  |  |  | 111.47 |  |  |  |  | 111.47
[14 empty] | 1.6143 |  |  |  |  | 1.8578 |  |  |  |  | 1.8578
[14 empty] | 2.6906 |  |  |  |  | 3.0964 |  |  |  |  | 3.0964

## Mariana - Pedras
Há casos em que está sendo analisado o atendimento parcial da demanda de acordo com a capacidade do manancial
[9 empty] | Poços |  | 0 | 0
Quantidade
| Mariana | Pedras | 1.2 | L/s
22 | Q | 0.0012 | m3/s | Diametro (m) |  | m3/h | 4.32
| Vel | 0.5 | m/s | 0.055293 |  | 3110.4 | Volume mensal (m³/mes)
| Vel | 1 | m/s | 0.039098
|  | D comercial (mm) |  | 75 |  | Duração obra (dias) | Comprimento (km) | Custo adutora | R$/m
214000
|  | Pedras |  | 346468.6972 | 382000 |  |  | Sem nome |  | 324159.4452 | 357000 |  | Poço |  | 85101.5268 | 94000 |  |  |  | 186449.6 | 206000 |  |  |  | 400281.104 | 441000
|  |  |  | 346468.6972 | 382000 | Reservatório |  |  |  | 324159.4452 | 357000 | Reservatório |  |  | 85101.5268 | 94000 | Reservatório |  |  | 186449.6 | 206000 | Reservatório |  |  | 400281.104 | 441000 | Reservatório
|  | Adutora | 131834.4812 |  |  |  |  | Adutora | 89307.2292 |  |  |  | Adutora | 38274.5268 |  |  |  | Adutora | 0 |  |  |  | Adutora | 0
|  | Comprimento (km) | 3.1 | 30 m/dia | 150 m/dia | Duração obra (dias) |  | Comprimento (km) | 2.1 | 30 m/dia | 150 m/dia | Duração obra (dias) | Comprimento (km) | 0.9 | 30 m/dia | 150 m/dia | Duração obra (dias) | Comprimento (km) |  | 30 m/dia | 150 m/dia | Duração obra (dias) | Comprimento (km) |  | 30 m/dia | 150 m/dia | Duração obra (dias)
|  | Diametro (mm) | 75 | 103.3333 | 20.6667 | 62 |  | Diametro (mm) | 75 | 70 | 14 | 42 | Diametro (mm) | 75 | 30 | 6 | 18 | Diametro (mm) | 75 | 0 | 0 | 0 | Diametro (mm) | 75 | 0 | 0 | 0
|  |  | 42.5273 | [5 empty] | 42.5273 |  |  |  |  | 42.5273 |  |  |  |  | 42.5273 |  |  |  |  | 42.5273
|  | Bombeamento | 7500 |  |  |  |  | Bombeamento | 7500 |  |  |  | Bombeamento |  |  |  |  | Bombeamento | 63263.6 |  |  |  | Bombeamento | 63263.6
|  | Declividade (m) | 55 |  |  |  |  | Declividade (m) | 55 |  |  |  | Declividade (m) |  |  |  |  | Declividade (m) | 55 |  |  |  | Declividade (m) | 55
|  | Potencia bomba | 60cv | 2500 | custo bomba |  |  | Potencia bomba | 60cv | 2500 | custo bomba |  | Potencia bomba |  | 30381.8 | custo bomba |  | Potencia bomba | 60cv | 30381.8 | custo bomba |  | Potencia bomba | 60cv | 30381.8 | custo bomba
|  | Arranjo | 2 bombas+flutuador | 30381.8 |  |  |  | Arranjo | 2 bombas+flutuador | 30381.8 |  |  | Arranjo | 2 bombas+flutuador |  |  |  | Arranjo | 2 bombas+flutuador | 30381.8 |  |  | Arranjo | 2 bombas+flutuador | 30381.8
|  | Barramento | 16629.216 | 16629.216 |  |  |  | Barramento | 16629.216 | 16629.216 |  |  | Barramento |  | 0 |  |  | Barramento |  | 23086.144 |  |  | Barramento | 161801.504 | 161801.504
|  | Tipo | ENROCAMENTO |  |  |  |  | Tipo | ENROCAMENTO |  |  |  | Tipo | ENROCAMENTO |  |  |  | Tipo | ENROCAMENTO |  |  |  | Tipo | ENROCAMENTO
|  | Volume | 45 | Talude 1V:1H e 1V:5H |  |  |  | Volume | 45 | Talude 1V:1H e 1V:5H |  |  | Volume | 0 | Talude 1V:1H e 1V:5H |  |  | Volume | 90 | Talude 1V:1H e 1V:5H |  |  | Volume | 720 | Talude 1V:1H e 1V:5H
|  | Largura | 15 |  |  |  |  | Largura | 15 |  |  |  | Largura |  |  |  |  | Largura | 30 |  |  |  | Largura | 120
|  | Altura | 1 |  |  |  |  | Altura | 1 |  |  |  | Altura |  |  |  |  | Altura | 1 |  |  |  | Altura | 2
|  | Escavadeira (dias) | 6 |  |  |  |  | Escavadeira (dias) | 6 |  |  |  | Escavadeira (dias) |  |  |  |  | Escavadeira (dias) | 4 |  |  |  | Escavadeira (dias) | 14
|  |  | 7629.216 | [5 empty] | 7629.216 |  |  |  |  | 0 |  |  |  |  | 5086.144 |  |  |  |  | 17801.504
|  | Casa de Máquinas | 27990 |  |  |  |  | Casa de Máquinas | 27990 |  |  |  | Casa de Máquinas |  |  |  |  | Casa de Máquinas | 39186 |  |  |  | Casa de Máquinas | 39186
|  | área (m²) | 25 |  |  |  |  | área (m²) | 25 |  |  |  | área (m²) | 35 |  |  |  | área (m²) | 35 |  |  |  | área (m²) | 35
|  | Rede Elétrica | 26015 |  |  |  |  | Rede Elétrica | 57233 |  |  |  | Rede Elétrica | 46827 |  |  |  | Rede Elétrica | 0 |  |  |  | Rede Elétrica | 52030
|  | Comprimento (Km) | 0.5 |  |  |  |  | Comprimento (Km) | 1.1 |  |  |  | Comprimento (Km) | 0.9 |  |  |  | Comprimento (Km) | 0 |  |  |  | Comprimento (Km) | 1
|  | Licenciamento | 52500 |  |  |  |  | Licenciamento | 41500 |  |  |  | Licenciamento | 0 |  |  |  | Licenciamento | 0 |  |  |  | Licenciamento | 0
|  | Outorga Barramento | 1 | 7500 |  |  |  | Outorga Barramento | 1 | 7500 |  |  | Outorga Barramento |  | 7500 |  |  | Outorga Barramento |  | 7500 |  |  | Outorga Barramento |  | 7500
|  | Outorga Captação | 1 | 5000 |  |  |  | Outorga Captação | 1 | 5000 |  |  | Outorga Captação |  | 5000 |  |  | Outorga Captação |  | 5000 |  |  | Outorga Captação |  | 5000
|  | Outorga Poço |  | 5000 |  |  |  | Outorga Poço |  | 5000 |  |  | Outorga Poço |  | 5000 |  |  | Outorga Poço |  | 5000 |  |  | Outorga Poço |  | 5000
|  | Intervenção APP | 4 | 7000 |  |  |  | Intervenção APP | 3 | 7000 |  |  | Intervenção APP |  | 7000 |  |  | Intervenção APP |  | 7000 |  |  | Intervenção APP |  | 7000
|  | Travessia Aérea em Rio | 3 | 4000 |  |  |  | Travessia Aérea em Rio | 2 | 4000 |  |  | Travessia Aérea em Rio |  | 4000 |  |  | Travessia Aérea em Rio |  | 4000 |  |  | Travessia Aérea em Rio |  | 4000
|  | Posto Fluviométrico | 64000 |  |  |  |  | Posto Fluviométrico | 64000 |  |  |  | Posto Fluviométrico |  |  |  |  | Posto Fluviométrico | 64000 |  |  |  | Posto Fluviométrico | 64000
|  | Instalação | 1 | 24000 |  |  |  | Instalação | 1 | 24000 |  |  | Instalação | 1 | 24000 |  |  | Instalação | 1 | 24000 |  |  | Instalação | 1 | 24000
|  | Curva-Chave | 1 | 40000 |  |  |  | Curva-Chave | 1 | 40000 |  |  | Curva-Chave | 1 | 40000 |  |  | Curva-Chave | 1 | 40000 |  |  | Curva-Chave | 1 | 40000
|  | Testes Potabilidade | 20000 |  |  |  |  | Testes Potabilidade | 20000 |  |  |  | Testes Potabilidade |  |  |  |  | Testes Potabilidade | 20000 |  |  |  | Testes Potabilidade | 20000
|  | Barragem reservação | [5 empty] | Barragem reservação |  |  |  |  | Barragem reservação |  |  |  |  | Barragem reservação |  |  |  |  | Barragem reservação
|  |  |  | 687.95 | [5 empty] | 687.95 |  |  |  |  | 687.95 |  |  |  |  | 687.95 |  |  |  |  | 687.95
|  | Lc - Largura Crista | 0 | 9.73 |  |  |  | Lc - Largura Crista | 0 | 9.73 |  |  | Lc - Largura Crista | 0 | 9.73 |  |  | Lc - Largura Crista | 0 | 9.73 |  |  | Lc - Largura Crista | 0 | 9.73
|  | Lb - Largura Base |  | 14.51 | Alterar valor para adequar Volume |  |  | Lb - Largura Base |  | 14.51 | Alterar valor para adequar Volume |  | Lb - Largura Base |  | 14.51 | Alterar valor para adequar Volume |  | Lb - Largura Base |  | 14.51 | Alterar valor para adequar Volume |  | Lb - Largura Base |  | 14.51 | Alterar valor para adequar Volume
|  | Hb - Altura |  | -45.3 |  |  |  | Hb - Altura |  | -45.3 |  |  | Hb - Altura |  | -45.3 |  |  | Hb - Altura |  | -45.3 |  |  | Hb - Altura |  | -45.3
|  | V | 3110.4 | 0.04 |  |  |  | V | 3110.4 | 0.04 |  |  | V | 3110.4 | 0.04 |  |  | V | 3110.4 | 0.04 |  |  | V | 3110.4 | 0.04
|  | Verificação Volume | 100% |  |  |  |  | Verificação Volume | 100% |  |  |  | Verificação Volume | 100% |  |  |  | Verificação Volume | 100% |  |  |  | Verificação Volume | 100%
|  | Comprimento Reserv | 0 |  |  |  |  | Comprimento Reserv | 0 |  |  |  | Comprimento Reserv | 0 |  |  |  | Comprimento Reserv | 0 |  |  |  | Comprimento Reserv | 0
|  | Volume barragem | 0 |  |  |  |  | Volume barragem | 0 |  |  |  | Volume barragem | 0 |  |  |  | Volume barragem | 0 |  |  |  | Volume barragem | 0
|  |  | Itajuba | Joao Guilherme Weiller |  |  |  |  | Itajuba | Joao Guilherme Weiller |  |  |  | Itajuba | Joao Guilherme Weiller |  |  |  | Itajuba | Joao Guilherme Weiller |  |  |  | Itajuba | Joao Guilherme Weiller
|  |  | 1101 | 367 |  |  |  |  | 1101 | 367 |  |  |  | 1101 | 367 |  |  |  | 1101 | 367 |  |  |  | 1101 | 367
|  |  | 1101000 | 367000 |  |  |  |  | 1101000 | 367000 |  |  |  | 1101000 | 367000 |  |  |  | 1101000 | 367000 |  |  |  | 1101000 | 367000
|  | Crreção Juros | 76.2028 |  |  |  |  | Crreção Juros | 76.2028 |  |  |  | Crreção Juros | 76.2028 |  |  |  | Crreção Juros | 76.2028 |  |  |  | Crreção Juros | 76.2028
|  | Valor real | 1939992.7969 | 646664.2656 |  |  |  | Valor real | 1939992.7969 | 646664.2656 |  |  | Valor real | 1939992.7969 | 646664.2656 |  |  | Valor real | 1939992.7969 | 646664.2656 |  |  | Valor real | 1939992.7969 | 646664.2656
|  | Baseado nas infos | 173079.1891 | R$/m de haltura |  |  |  | Baseado nas infos | 173079.1891 | R$/m de haltura |  |  | Baseado nas infos | 173079.1891 | R$/m de haltura |  |  | Baseado nas infos | 173079.1891 | R$/m de haltura |  |  | Baseado nas infos | 173079.1891 | R$/m de haltura
|  | Joao Guilherme Weiller | 0 | 0 |  |  |  | Joao Guilherme Weiller | 0 | 0 |  |  | Joao Guilherme Weiller | 0 | 0 |  |  | Joao Guilherme Weiller | 0 | 0 |  |  | Joao Guilherme Weiller | 0 | 0
|  | Baseado nas infos | 164044.9184 | R$/m de haltura |  |  |  | Baseado nas infos | 164044.9184 | R$/m de haltura |  |  | Baseado nas infos | 164044.9184 | R$/m de haltura |  |  | Baseado nas infos | 164044.9184 | R$/m de haltura |  |  | Baseado nas infos | 164044.9184 | R$/m de haltura
|  | de itajuba | 0 | 0 |  |  |  | de itajuba | 0 | 0 |  |  | de itajuba | 0 | 0 |  |  | de itajuba | 0 | 0 |  |  | de itajuba | 0 | 0
[9 empty] | 2.4139 |  |  |  |  | 2.4139 |  |  |  |  | 2.4139 |  |  |  |  | 2.4139
[14 empty] | 96.86 |  |  |  |  | 111.47 |  |  |  |  | 111.47
[14 empty] | 1.6143 |  |  |  |  | 1.8578 |  |  |  |  | 1.8578
[14 empty] | 2.6906 |  |  |  |  | 3.0964 |  |  |  |  | 3.0964

## Marilândia - Bonisenha
Há casos em que está sendo analisado o atendimento parcial da demanda de acordo com a capacidade do manancial
[9 empty] | Poços |  | 150000 | 150000
[9 empty] | Quantidade | 1
| Marilândia | Bonisenha | 1.2 | L/s
22 | Q | 0.0012 | m3/s | Diametro (m) |  | m3/h | 4.32
| Vel | 0.5 | m/s | 0.055293 |  | 3110.4 | Volume mensal (m³/mes)
| Vel | 1 | m/s | 0.039098
|  | D comercial (mm) |  | 75 |  | Duração obra (dias) | Comprimento (km) | Custo adutora | R$/m
|  | rio Liberdade |  | 243436.2884 | 268000 |  |  | Manancial 1 |  | 201963.6752 | 223000 |  |  |  | 186449.6 | 206000 |  |  |  | 186449.6 | 206000 |  |  |  | 400281.104 | 441000
|  |  |  | 1977746.697 | 2176000 | Reservatório |  |  |  | 201963.6752 | 223000 | Reservatório |  |  | 186449.6 | 206000 | Reservatório |  |  | 186449.6 | 206000 | Reservatório |  |  | 400281.104 | 441000 | Reservatório
|  | Adutora | 72296.3284 |  |  |  |  | Adutora | 51032.7024 |  |  |  | Adutora | 0 |  |  |  | Adutora | 0 |  |  |  | Adutora | 0
|  | Comprimento (km) | 1.7 | 30 m/dia | 150 m/dia | Duração obra (dias) |  | Comprimento (km) | 1.2 | 30 m/dia | 150 m/dia | Duração obra (dias) | Comprimento (km) |  | 30 m/dia | 150 m/dia | Duração obra (dias) | Comprimento (km) |  | 30 m/dia | 150 m/dia | Duração obra (dias) | Comprimento (km) |  | 30 m/dia | 150 m/dia | Duração obra (dias)
|  | Diametro (mm) | 75 | 56.6667 | 11.3333 | 34 |  | Diametro (mm) | 75 | 40 | 8 | 24 | Diametro (mm) | 75 | 0 | 0 | 0 | Diametro (mm) | 75 | 0 | 0 | 0 | Diametro (mm) | 75 | 0 | 0 | 0
|  |  | 42.5273 | [5 empty] | 42.5273 |  |  |  |  | 42.5273 |  |  |  |  | 42.5273 |  |  |  |  | 42.5273
|  | Bombeamento | 5808 |  |  |  |  | Bombeamento | 5808 |  |  |  | Bombeamento | 63263.6 |  |  |  | Bombeamento | 63263.6 |  |  |  | Bombeamento | 63263.6
|  | Declividade (m) | 55 |  |  |  |  | Declividade (m) |  |  |  |  | Declividade (m) | 55 |  |  |  | Declividade (m) | 55 |  |  |  | Declividade (m) | 55
|  | Potencia bomba | 1 cv | 1654 | custo bomba - Tabela SINAPI |  |  | Potencia bomba | 1 cv | 1654 | custo bomba |  | Potencia bomba | 60cv | 30381.8 | custo bomba |  | Potencia bomba | 60cv | 30381.8 | custo bomba |  | Potencia bomba | 60cv | 30381.8 | custo bomba
|  | Arranjo | 2 bombas+flutuador |  | Procurar por bomba centrigufa |  |  | Arranjo | 2 bombas+flutuador |  |  |  | Arranjo | 2 bombas+flutuador | 30381.8 |  |  | Arranjo | 2 bombas+flutuador | 30381.8 |  |  | Arranjo | 2 bombas+flutuador | 30381.8
mais adequada
|  | Barramento | 27715.36 | 27715.36 |  |  |  | Barramento | 13303.3728 | 13303.3728 |  |  | Barramento |  | 23086.144 |  |  | Barramento |  | 23086.144 |  |  | Barramento | 161801.504 | 161801.504
|  | Tipo | ENROCAMENTO |  |  |  |  | Tipo | ENROCAMENTO |  |  |  | Tipo | ENROCAMENTO |  |  |  | Tipo | ENROCAMENTO |  |  |  | Tipo | ENROCAMENTO
|  | Volume | 75 | Talude 1V:1H e 1V:5H |  |  |  | Volume | 36 | Talude 1V:1H e 1V:5H |  |  | Volume | 90 | Talude 1V:1H e 1V:5H |  |  | Volume | 90 | Talude 1V:1H e 1V:5H |  |  | Volume | 720 | Talude 1V:1H e 1V:5H
|  | Largura | 25 |  |  |  |  | Largura | 12 |  |  |  | Largura | 30 |  |  |  | Largura | 30 |  |  |  | Largura | 120
|  | Altura | 1 |  |  |  |  | Altura | 1 |  |  |  | Altura | 1 |  |  |  | Altura | 1 |  |  |  | Altura | 2
|  | Escavadeira (dias) | 10 | vai no chute |  |  |  | Escavadeira (dias) | 4.8 |  |  |  | Escavadeira (dias) | 4 |  |  |  | Escavadeira (dias) | 4 |  |  |  | Escavadeira (dias) | 14
|  |  | 12715.36 | [5 empty] | 6103.3728 |  |  |  |  | 5086.144 |  |  |  |  | 5086.144 |  |  |  |  | 17801.504
|  | Casa de Máquinas | 17913.6 |  |  |  |  | Casa de Máquinas | 17913.6 |  |  |  | Casa de Máquinas | 39186 |  |  |  | Casa de Máquinas | 39186 |  |  |  | Casa de Máquinas | 39186
|  | área (m²) | 16 |  |  |  |  | área (m²) | 16 |  |  |  | área (m²) | 35 |  |  |  | área (m²) | 35 |  |  |  | área (m²) | 35
|  | Rede Elétrica | 5203 |  |  |  |  | Rede Elétrica | 10406 |  |  |  | Rede Elétrica | 0 |  |  |  | Rede Elétrica | 0 |  |  |  | Rede Elétrica | 52030
|  | Comprimento (Km) | 0.1 |  |  |  |  | Comprimento (Km) | 0.2 |  |  |  | Comprimento (Km) | 0 |  |  |  | Comprimento (Km) | 0 |  |  |  | Comprimento (Km) | 1
|  | Licenciamento | 30500 |  |  |  |  | Licenciamento | 19500 |  |  |  | Licenciamento | 0 |  |  |  | Licenciamento | 0 |  |  |  | Licenciamento | 0
|  | Outorga Barramento | 1 | 7500 |  |  |  | Outorga Barramento | 1 | 7500 |  |  | Outorga Barramento |  | 7500 |  |  | Outorga Barramento |  | 7500 |  |  | Outorga Barramento |  | 7500
|  | Outorga Captação | 1 | 5000 |  |  |  | Outorga Captação | 1 | 5000 |  |  | Outorga Captação |  | 5000 |  |  | Outorga Captação |  | 5000 |  |  | Outorga Captação |  | 5000
|  | Outorga Poço |  | 5000 |  |  |  | Outorga Poço |  | 5000 |  |  | Outorga Poço |  | 5000 |  |  | Outorga Poço |  | 5000 |  |  | Outorga Poço |  | 5000
|  | Intervenção APP | 2 | 7000 |  |  |  | Intervenção APP | 1 | 7000 |  |  | Intervenção APP |  | 7000 |  |  | Intervenção APP |  | 7000 |  |  | Intervenção APP |  | 7000
|  | Travessia Aérea em Rio | 1 | 4000 |  |  |  | Travessia Aérea em Rio |  | 4000 |  |  | Travessia Aérea em Rio |  | 4000 |  |  | Travessia Aérea em Rio |  | 4000 |  |  | Travessia Aérea em Rio |  | 4000
|  | Posto Fluviométrico | 64000 |  |  |  |  | Posto Fluviométrico | 64000 |  |  |  | Posto Fluviométrico | 64000 |  |  |  | Posto Fluviométrico | 64000 |  |  |  | Posto Fluviométrico | 64000
|  | Instalação | 1 | 24000 |  |  |  | Instalação | 1 | 24000 |  |  | Instalação | 1 | 24000 |  |  | Instalação | 1 | 24000 |  |  | Instalação | 1 | 24000
|  | Curva-Chave | 1 | 40000 |  |  |  | Curva-Chave | 1 | 40000 |  |  | Curva-Chave | 1 | 40000 |  |  | Curva-Chave | 1 | 40000 |  |  | Curva-Chave | 1 | 40000
|  | Testes Potabilidade | 20000 |  |  |  |  | Testes Potabilidade | 20000 |  |  |  | Testes Potabilidade | 20000 |  |  |  | Testes Potabilidade | 20000 |  |  |  | Testes Potabilidade | 20000
|  | Barragem reservação | 1734310.4086 |  |  |  |  | Barragem reservação |  |  |  |  | Barragem reservação |  |  |  |  | Barragem reservação |  |  |  |  | Barragem reservação
|  |  |  | 687.95 | [5 empty] | 687.95 |  |  |  |  | 687.95 |  |  |  |  | 687.95 |  |  |  |  | 687.95
|  | Lc - Largura Crista | 85 | 9.73 |  |  |  | Lc - Largura Crista | 0 | 9.73 |  |  | Lc - Largura Crista | 0 | 9.73 |  |  | Lc - Largura Crista | 0 | 9.73 |  |  | Lc - Largura Crista | 0 | 9.73
|  | Lb - Largura Base | 25 | 14.51 | Alterar valor para adequar Volume |  |  | Lb - Largura Base |  | 14.51 | Alterar valor para adequar Volume |  | Lb - Largura Base |  | 14.51 | Alterar valor para adequar Volume |  | Lb - Largura Base |  | 14.51 | Alterar valor para adequar Volume |  | Lb - Largura Base |  | 14.51 | Alterar valor para adequar Volume
|  | Hb - Altura | 6 | -45.3 |  |  |  | Hb - Altura |  | -45.3 |  |  | Hb - Altura |  | -45.3 |  |  | Hb - Altura |  | -45.3 |  |  | Hb - Altura |  | -45.3
|  | V | 3110.4 | 0.04 |  |  |  | V | 3110.4 | 0.04 |  |  | V | 3110.4 | 0.04 |  |  | V | 3110.4 | 0.04 |  |  | V | 3110.4 | 0.04
|  | Verificação Volume | -2906% |  |  |  |  | Verificação Volume | 100% |  |  |  | Verificação Volume | 100% |  |  |  | Verificação Volume | 100% |  |  |  | Verificação Volume | 100%
|  | Comprimento Reserv | 850 |  |  |  |  | Comprimento Reserv | 0 |  |  |  | Comprimento Reserv | 0 |  |  |  | Comprimento Reserv | 0 |  |  |  | Comprimento Reserv | 0
|  | Volume barragem | 1980 |  |  |  |  | Volume barragem | 0 |  |  |  | Volume barragem | 0 |  |  |  | Volume barragem | 0 |  |  |  | Volume barragem | 0
|  |  | Itajuba | Joao Guilherme Weiller |  |  |  |  | Itajuba | Joao Guilherme Weiller |  |  |  | Itajuba | Joao Guilherme Weiller |  |  |  | Itajuba | Joao Guilherme Weiller |  |  |  | Itajuba | Joao Guilherme Weiller
|  |  | 1216.83 | 468.772 |  |  |  |  | 1101 | 367 |  |  |  | 1101 | 367 |  |  |  | 1101 | 367 |  |  |  | 1101 | 367
|  |  | 1216830 | 468772 |  |  |  |  | 1101000 | 367000 |  |  |  | 1101000 | 367000 |  |  |  | 1101000 | 367000 |  |  |  | 1101000 | 367000
|  | Crreção Juros | 76.2028 |  |  |  |  | Crreção Juros | 76.2028 |  |  |  | Crreção Juros | 76.2028 |  |  |  | Crreção Juros | 76.2028 |  |  |  | Crreção Juros | 76.2028
|  | Valor real | 2144088.4968 | 825989.3764 |  |  |  | Valor real | 1939992.7969 | 646664.2656 |  |  | Valor real | 1939992.7969 | 646664.2656 |  |  | Valor real | 1939992.7969 | 646664.2656 |  |  | Valor real | 1939992.7969 | 646664.2656
|  | Baseado nas infos | 173079.1891 | R$/m de haltura |  |  |  | Baseado nas infos | 173079.1891 | R$/m de haltura |  |  | Baseado nas infos | 173079.1891 | R$/m de haltura |  |  | Baseado nas infos | 173079.1891 | R$/m de haltura |  |  | Baseado nas infos | 173079.1891 | R$/m de haltura
|  | Joao Guilherme Weiller | 1038475.1345 | 1829822.2349 |  |  |  | Joao Guilherme Weiller | 0 | 0 |  |  | Joao Guilherme Weiller | 0 | 0 |  |  | Joao Guilherme Weiller | 0 | 0 |  |  | Joao Guilherme Weiller | 0 | 0
|  | Baseado nas infos | 164044.9184 | R$/m de haltura |  |  |  | Baseado nas infos | 164044.9184 | R$/m de haltura |  |  | Baseado nas infos | 164044.9184 | R$/m de haltura |  |  | Baseado nas infos | 164044.9184 | R$/m de haltura |  |  | Baseado nas infos | 164044.9184 | R$/m de haltura
|  | de itajuba | 984269.5102 | 1734310.4086 |  |  |  | de itajuba | 0 | 0 |  |  | de itajuba | 0 | 0 |  |  | de itajuba | 0 | 0 |  |  | de itajuba | 0 | 0
[9 empty] | 2.4139 |  |  |  |  | 2.4139 |  |  |  |  | 2.4139 |  |  |  |  | 2.4139
[14 empty] | 96.86 |  |  |  |  | 111.47 |  |  |  |  | 111.47
[14 empty] | 1.6143 |  |  |  |  | 1.8578 |  |  |  |  | 1.8578
[14 empty] | 2.6906 |  |  |  |  | 3.0964 |  |  |  |  | 3.0964

## Periquito - Pedra Corrida
Há casos em que está sendo analisado o atendimento parcial da demanda de acordo com a capacidade do manancial
[9 empty] | Poços |  | 0 | 0
Quantidade
| Periquito | Pedra Corrida | 3.3 | L/s
22 | Q | 0.0033 | m3/s | Diametro (m) |  | m3/h | 11.88
| Vel | 0.5 | m/s | 0.091693 |  | 8553.6 | Volume mensal (m³/mes)
| Vel | 1 | m/s | 0.064837
|  | D comercial (mm) |  | 75 |  | Duração obra (dias) | Comprimento (km) | Custo adutora | R$/m
|  | Ribeirão salão |  | 259151.9544 | 286000 |  |  | Córrego Cemitério |  | 347738.4552 | 383000 |  |  |  | 186449.6 | 206000 |  |  |  | 186449.6 | 206000 |  |  |  | 400281.104 | 441000
|  |  |  | 1993462.363 | 2193000 | Reservatório |  |  |  | 347738.4552 | 383000 | Reservatório |  |  | 186449.6 | 206000 | Reservatório |  |  | 186449.6 | 206000 | Reservatório |  |  | 400281.104 | 441000 | Reservatório
|  | Adutora | 93559.9544 |  |  |  |  | Adutora | 110570.8552 |  |  |  | Adutora | 0 |  |  |  | Adutora | 0 |  |  |  | Adutora | 0
|  | Comprimento (km) | 2.2 | 30 m/dia | 150 m/dia | Duração obra (dias) |  | Comprimento (km) | 2.6 | 30 m/dia | 150 m/dia | Duração obra (dias) | Comprimento (km) |  | 30 m/dia | 150 m/dia | Duração obra (dias) | Comprimento (km) |  | 30 m/dia | 150 m/dia | Duração obra (dias) | Comprimento (km) |  | 30 m/dia | 150 m/dia | Duração obra (dias)
|  | Diametro (mm) | 75 | 73.3333 | 14.6667 | 44 |  | Diametro (mm) | 75 | 86.6667 | 17.3333 | 52 | Diametro (mm) | 75 | 0 | 0 | 0 | Diametro (mm) | 75 | 0 | 0 | 0 | Diametro (mm) | 75 | 0 | 0 | 0
|  |  | 42.5273 | [5 empty] | 42.5273 |  |  |  |  | 42.5273 |  |  |  |  | 42.5273 |  |  |  |  | 42.5273
|  | Bombeamento | 12500 |  |  |  |  | Bombeamento | 63263.6 |  |  |  | Bombeamento | 63263.6 |  |  |  | Bombeamento | 63263.6 |  |  |  | Bombeamento | 63263.6
|  | Declividade (m) | 55 |  |  |  |  | Declividade (m) |  |  |  |  | Declividade (m) | 55 |  |  |  | Declividade (m) | 55 |  |  |  | Declividade (m) | 55
| 2.26 | Potencia bomba | 60cv | 5000 | custo bomba - Tabela SINAPI |  |  | Potencia bomba |  | 30381.8 | custo bomba |  | Potencia bomba | 60cv | 30381.8 | custo bomba |  | Potencia bomba | 60cv | 30381.8 | custo bomba |  | Potencia bomba | 60cv | 30381.8 | custo bomba
|  | Arranjo | 2 bombas+flutuador |  | Procurar por bomba centrigufa |  |  | Arranjo | 2 bombas+flutuador |  |  |  | Arranjo | 2 bombas+flutuador | 30381.8 |  |  | Arranjo | 2 bombas+flutuador | 30381.8 |  |  | Arranjo | 2 bombas+flutuador | 30381.8
mais adequada
|  | Barramento |  | 27715.36 |  |  |  | Barramento |  | 19955.0592 |  |  | Barramento |  | 23086.144 |  |  | Barramento |  | 23086.144 |  |  | Barramento | 161801.504 | 161801.504
|  | Tipo | ENROCAMENTO |  |  |  |  | Tipo | ENROCAMENTO |  |  |  | Tipo | ENROCAMENTO |  |  |  | Tipo | ENROCAMENTO |  |  |  | Tipo | ENROCAMENTO
|  | Volume | 75 | Talude 1V:1H e 1V:5H |  |  |  | Volume | 54 | Talude 1V:1H e 1V:5H |  |  | Volume | 90 | Talude 1V:1H e 1V:5H |  |  | Volume | 90 | Talude 1V:1H e 1V:5H |  |  | Volume | 720 | Talude 1V:1H e 1V:5H
|  | Largura | 25 |  |  |  |  | Largura | 12 |  |  |  | Largura | 30 |  |  |  | Largura | 30 |  |  |  | Largura | 120
|  | Altura | 1 |  |  |  |  | Altura | 1.5 |  |  |  | Altura | 1 |  |  |  | Altura | 1 |  |  |  | Altura | 2
|  | Escavadeira (dias) | 10 | vai no chute |  |  |  | Escavadeira (dias) | 7.2 |  |  |  | Escavadeira (dias) | 4 |  |  |  | Escavadeira (dias) | 4 |  |  |  | Escavadeira (dias) | 14
|  |  | 12715.36 | [5 empty] | 9155.0592 |  |  |  |  | 5086.144 |  |  |  |  | 5086.144 |  |  |  |  | 17801.504
|  | Casa de Máquinas | 39186 |  |  |  |  | Casa de Máquinas | 39186 |  |  |  | Casa de Máquinas | 39186 |  |  |  | Casa de Máquinas | 39186 |  |  |  | Casa de Máquinas | 39186
|  | área (m²) | 35 |  |  |  |  | área (m²) | 35 |  |  |  | área (m²) | 35 |  |  |  | área (m²) | 35 |  |  |  | área (m²) | 35
|  | Rede Elétrica | 10406 |  |  |  |  | Rede Elétrica | 31218 |  |  |  | Rede Elétrica | 0 |  |  |  | Rede Elétrica | 0 |  |  |  | Rede Elétrica | 52030
|  | Comprimento (Km) | 0.2 |  |  |  |  | Comprimento (Km) | 0.6 |  |  |  | Comprimento (Km) | 0 |  |  |  | Comprimento (Km) | 0 |  |  |  | Comprimento (Km) | 1
|  | Licenciamento | 19500 |  |  |  |  | Licenciamento | 19500 |  |  |  | Licenciamento | 0 |  |  |  | Licenciamento | 0 |  |  |  | Licenciamento | 0
|  | Outorga Barramento | 1 | 7500 |  |  |  | Outorga Barramento | 1 | 7500 |  |  | Outorga Barramento |  | 7500 |  |  | Outorga Barramento |  | 7500 |  |  | Outorga Barramento |  | 7500
|  | Outorga Captação | 1 | 5000 |  |  |  | Outorga Captação | 1 | 5000 |  |  | Outorga Captação |  | 5000 |  |  | Outorga Captação |  | 5000 |  |  | Outorga Captação |  | 5000
|  | Outorga Poço |  | 5000 |  |  |  | Outorga Poço |  | 5000 |  |  | Outorga Poço |  | 5000 |  |  | Outorga Poço |  | 5000 |  |  | Outorga Poço |  | 5000
|  | Intervenção APP | 1 | 7000 |  |  |  | Intervenção APP | 1 | 7000 |  |  | Intervenção APP |  | 7000 |  |  | Intervenção APP |  | 7000 |  |  | Intervenção APP |  | 7000
|  | Travessia Aérea em Rio | 0 | 4000 |  |  |  | Travessia Aérea em Rio |  | 4000 |  |  | Travessia Aérea em Rio |  | 4000 |  |  | Travessia Aérea em Rio |  | 4000 |  |  | Travessia Aérea em Rio |  | 4000
|  | Posto Fluviométrico | 64000 |  |  |  |  | Posto Fluviométrico | 64000 |  |  |  | Posto Fluviométrico | 64000 |  |  |  | Posto Fluviométrico | 64000 |  |  |  | Posto Fluviométrico | 64000
|  | Instalação | 1 | 24000 |  |  |  | Instalação | 1 | 24000 |  |  | Instalação | 1 | 24000 |  |  | Instalação | 1 | 24000 |  |  | Instalação | 1 | 24000
|  | Curva-Chave | 1 | 40000 |  |  |  | Curva-Chave | 1 | 40000 |  |  | Curva-Chave | 1 | 40000 |  |  | Curva-Chave | 1 | 40000 |  |  | Curva-Chave | 1 | 40000
|  | Testes Potabilidade | 20000 |  |  |  |  | Testes Potabilidade | 20000 |  |  |  | Testes Potabilidade | 20000 |  |  |  | Testes Potabilidade | 20000 |  |  |  | Testes Potabilidade | 20000
|  | Barragem reservação | 1734310.4086 |  |  |  |  | Barragem reservação |  |  |  |  | Barragem reservação |  |  |  |  | Barragem reservação |  |  |  |  | Barragem reservação
|  |  |  | 687.95 | [5 empty] | 687.95 |  |  |  |  | 687.95 |  |  |  |  | 687.95 |  |  |  |  | 687.95
|  | Lc - Largura Crista | 85 | 9.73 |  |  |  | Lc - Largura Crista | 0 | 9.73 |  |  | Lc - Largura Crista | 0 | 9.73 |  |  | Lc - Largura Crista | 0 | 9.73 |  |  | Lc - Largura Crista | 0 | 9.73
|  | Lb - Largura Base | 25 | 14.51 | Alterar valor para adequar Volume |  |  | Lb - Largura Base |  | 14.51 | Alterar valor para adequar Volume |  | Lb - Largura Base |  | 14.51 | Alterar valor para adequar Volume |  | Lb - Largura Base |  | 14.51 | Alterar valor para adequar Volume |  | Lb - Largura Base |  | 14.51 | Alterar valor para adequar Volume
|  | Hb - Altura | 6 | -45.3 |  |  |  | Hb - Altura |  | -45.3 |  |  | Hb - Altura |  | -45.3 |  |  | Hb - Altura |  | -45.3 |  |  | Hb - Altura |  | -45.3
|  | V | 8553.6 | 0.04 |  |  |  | V | 8553.6 | 0.04 |  |  | V | 8553.6 | 0.04 |  |  | V | 8553.6 | 0.04 |  |  | V | 8553.6 | 0.04
|  | Verificação Volume | -993.1% |  |  |  |  | Verificação Volume | 100% |  |  |  | Verificação Volume | 100% |  |  |  | Verificação Volume | 100% |  |  |  | Verificação Volume | 100%
|  | Comprimento Reserv | 850 |  |  |  |  | Comprimento Reserv | 0 |  |  |  | Comprimento Reserv | 0 |  |  |  | Comprimento Reserv | 0 |  |  |  | Comprimento Reserv | 0
|  | Volume barragem | 1980 |  |  |  |  | Volume barragem | 0 |  |  |  | Volume barragem | 0 |  |  |  | Volume barragem | 0 |  |  |  | Volume barragem | 0
|  |  | Itajuba | Joao Guilherme Weiller |  |  |  |  | Itajuba | Joao Guilherme Weiller |  |  |  | Itajuba | Joao Guilherme Weiller |  |  |  | Itajuba | Joao Guilherme Weiller |  |  |  | Itajuba | Joao Guilherme Weiller
|  |  | 1216.83 | 468.772 |  |  |  |  | 1101 | 367 |  |  |  | 1101 | 367 |  |  |  | 1101 | 367 |  |  |  | 1101 | 367
|  |  | 1216830 | 468772 |  |  |  |  | 1101000 | 367000 |  |  |  | 1101000 | 367000 |  |  |  | 1101000 | 367000 |  |  |  | 1101000 | 367000
|  | Crreção Juros | 76.2028 |  |  |  |  | Crreção Juros | 76.2028 |  |  |  | Crreção Juros | 76.2028 |  |  |  | Crreção Juros | 76.2028 |  |  |  | Crreção Juros | 76.2028
|  | Valor real | 2144088.4968 | 825989.3764 |  |  |  | Valor real | 1939992.7969 | 646664.2656 |  |  | Valor real | 1939992.7969 | 646664.2656 |  |  | Valor real | 1939992.7969 | 646664.2656 |  |  | Valor real | 1939992.7969 | 646664.2656
|  | Baseado nas infos | 173079.1891 | R$/m de haltura |  |  |  | Baseado nas infos | 173079.1891 | R$/m de haltura |  |  | Baseado nas infos | 173079.1891 | R$/m de haltura |  |  | Baseado nas infos | 173079.1891 | R$/m de haltura |  |  | Baseado nas infos | 173079.1891 | R$/m de haltura
|  | Joao Guilherme Weiller | 1038475.1345 | 1829822.2349 |  |  |  | Joao Guilherme Weiller | 0 | 0 |  |  | Joao Guilherme Weiller | 0 | 0 |  |  | Joao Guilherme Weiller | 0 | 0 |  |  | Joao Guilherme Weiller | 0 | 0
|  | Baseado nas infos | 164044.9184 | R$/m de haltura |  |  |  | Baseado nas infos | 164044.9184 | R$/m de haltura |  |  | Baseado nas infos | 164044.9184 | R$/m de haltura |  |  | Baseado nas infos | 164044.9184 | R$/m de haltura |  |  | Baseado nas infos | 164044.9184 | R$/m de haltura
|  | de itajuba | 984269.5102 | 1734310.4086 |  |  |  | de itajuba | 0 | 0 |  |  | de itajuba | 0 | 0 |  |  | de itajuba | 0 | 0 |  |  | de itajuba | 0 | 0
[9 empty] | 2.4139 |  |  |  |  | 2.4139 |  |  |  |  | 2.4139 |  |  |  |  | 2.4139
[14 empty] | 96.86 |  |  |  |  | 111.47 |  |  |  |  | 111.47
[14 empty] | 1.6143 |  |  |  |  | 1.8578 |  |  |  |  | 1.8578
[14 empty] | 2.6906 |  |  |  |  | 3.0964 |  |  |  |  | 3.0964

## Resplendor
Há casos em que está sendo analisado o atendimento parcial da demanda de acordo com a capacidade do manancial
[9 empty] | Poços |  | 3450000 | 3450000
|  |  | 30% | 18 |  |  |  |  | Quantidade | 23
| Resplendor | Sede | 60 | L/s
22 | Q | 0.06 | m3/s | Diametro (m) |  | m3/h | 216 | 129.6
| Vel | 0.5 | m/s | 0.39098 |  | 155520 | Volume mensal (m³/mes) | [7 empty] | Largura
| Vel | 1 | m/s | 0.27647 |  | 93312 | com poços |  |  | Duração
|  | D comercial (mm) |  | 315 |  | Duração obra (dias) | Comprimento (km) | Custo adutora | R$/m | 30 m/dia | 150 m/dia | Declividade (m) | Potencia bomba | custo 2 bombas+flutuador | Barramento em enrocamento | Volume | Largura | Escavadeira
|  | Manancial | Cór Vala Grande |  | 3217191 | 94 | 4.7 | 3183263 | 677.29 | 156.6667 | 31.3333 | <10 | 15 HP | 20728 | 13200 | 16 | 8 | 0 | 0
|  | Vala Grande |  | 3612595.6099 | 3974000 |  |  | Cascalho |  | 2675853.1178 | 2944000 |  |  | Santana |  | 224233.2876 | 247000 |  |  | Barroso |  | 224233.2876 | 247000 |  | Eme |  | 14315858.0541 | 15748000 |  | Vala Grande + Cascalho |  | 5059112.9251 | 5566000 |  | Cór Barroso + Cór Santana |  |  | 4786000
|  |  |  | 5346906.0185 | 5882000 | Reservatório |  |  |  | 4612499.7408 | 5074000 | Reservatório |  |  |  | 2160879.9105 | 2377000 | Reservatório |  |  |  | 2189785.084 | 2409000 | Reservatório |  |  | 14315858.0541 | 15748000 | Reservatório |  |  | 6995759.5481 | 7696000 | Reservatório |  |  |  | 0 | Reservatório
|  | Adutora | 3350639.0099 |  |  |  |  | Adutora | 2423866.5178 |  |  |  |  | Adutora | 106935.2876 |  |  |  |  | Adutora | 106935.2876 |  |  |  | Adutora | 13759006.9981 |  |  |  | Adutora | 4491282.0771 |  |  |  | Adutora | 4491282.0771
|  | Comprimento (km) | 4.7 | 30 m/dia | 150 m/dia | Duração obra (dias) |  | Comprimento (km) | 3.4 | 30 m/dia | 150 m/dia | Duração obra (dias) |  | Comprimento (km) | 0.15 | 30 m/dia | 150 m/dia | Duração obra (dias) |  | Comprimento (km) | 0.15 | 30 m/dia | 150 m/dia | Duração obra (dias) | Comprimento (km) | 19.3 | 30 m/dia | 150 m/dia | Duração obra (dias) | Comprimento (km) | 6.3 | 30 m/dia | 150 m/dia | Duração obra (dias) | Comprimento (km) | 6.3 | 30 m/dia | 150 m/dia | Duração obra (dias)
|  | Diametro (mm) | 315 | 156.6667 | 31.3333 | 94 |  | Diametro (mm) | 315 | 113.3333 | 22.6667 | 68 |  | Diametro (mm) | 315 | 5 | 1 | 3 |  | Diametro (mm) | 315 | 5 | 1 | 3 | Diametro (mm) | 315 | 643.3333 | 128.6667 | 386 | Diametro (mm) | 315 | 210 | 42 | 126 | Diametro (mm) | 315 | 210 | 42 | 126
|  |  | 712.9019 | [5 empty] | 712.9019 | [5 empty] | 712.9019 | [5 empty] | 712.9019 |  |  |  |  | 712.9019 |  |  |  |  | 712.9019 |  |  |  |  | 712.9019
|  | Bombeamento | 63263.6 |  |  |  |  | Bombeamento | 63263.6 |  |  |  |  | Bombeamento | 5808 |  |  |  |  | Bombeamento | 5808 |  |  |  | Bombeamento | 63263.6 |  |  |  | Bombeamento | 126527.2 |  |  |  | Bombeamento
|  | Declividade (m) | 55 |  |  |  |  | Declividade (m) | 53 |  |  |  |  | Declividade (m) | 53 |  |  |  |  | Declividade (m) | 53 |  |  |  | Declividade (m) | 37 |  |  |  | Declividade (m) | 37 |  |  |  | Declividade (m) | 37
|  | Potencia bomba | 60cv | 30381.8 | custo bomba |  |  | Potencia bomba | 60cv | 30381.8 | custo bomba |  |  | Potencia bomba | 1 cv | 1654 | custo bomba |  |  | Potencia bomba | 1 cv | 1654 | custo bomba |  | Potencia bomba | 60cv | 30381.8 | custo bomba |  | Potencia bomba | 60cv | 30381.8 | custo bomba |  | Potencia bomba | 60cv | 30381.8 | custo bomba
|  | Arranjo | 2 bombas+flutuador |  |  |  |  | Arranjo | 2 bombas+flutuador |  |  |  |  | Arranjo | 2 bombas+flutuador | 30381.8 |  |  |  | Arranjo | 2 bombas+flutuador | 30381.8 |  |  | Arranjo | 2 bombas+flutuador | 30381.8 |  |  | Arranjo | 2 bombas+flutuador | 30381.8 |  | Vazão | Arranjo | 2 bombas+flutuador | 30381.8 |  | Vazão
[34 empty] | 26 |  |  |  |  | 26
|  | Barramento |  | 33258.432 |  |  |  | Barramento |  | 16629.216 |  |  |  | Barramento |  | 33258.432 |  |  |  | Barramento |  | 33258.432 |  |  | Barramento | 266067.456 | 266067.456 |  |  | Barramento | 49887.648 | 49887.648 |  |  | Barramento |  | 49887.648
|  | Tipo | ENROCAMENTO |  |  |  |  | Tipo | ENROCAMENTO |  |  |  |  | Tipo | ENROCAMENTO |  |  |  |  | Tipo | ENROCAMENTO |  |  |  | Tipo | ENROCAMENTO |  |  |  | Tipo | ENROCAMENTO |  |  |  | Tipo | ENROCAMENTO
|  | Volume | 90 | Talude 1V:1H e 1V:5H |  |  |  | Volume | 45 | Talude 1V:1H e 1V:5H |  |  |  | Volume | 90 | Talude 1V:1H e 1V:5H |  |  |  | Volume | 90 | Talude 1V:1H e 1V:5H |  |  | Volume | 720 | Talude 1V:1H e 1V:5H |  |  | Volume | 720 | Talude 1V:1H e 1V:5H |  |  | Volume | 720 | Talude 1V:1H e 1V:5H
|  | Largura | 30 |  |  |  |  | Largura | 15 |  |  |  |  | Largura | 30 |  |  |  |  | Largura | 30 |  |  |  | Largura | 120 |  |  |  | Largura | 120 |  |  |  | Largura | 120
|  | Altura | 1 |  |  |  |  | Altura | 1 |  |  |  |  | Altura | 1 |  |  |  |  | Altura | 1 |  |  |  | Altura | 2 |  |  |  | Altura | 2 |  |  |  | Altura | 2
|  | Escavadeira (dias) | 12 |  |  |  |  | Escavadeira (dias) | 6 |  |  |  |  | Escavadeira (dias) | 12 |  |  |  |  | Escavadeira (dias) | 12 |  |  |  | Escavadeira (dias) | 96 |  |  |  | Escavadeira (dias) | 96 |  |  |  | Escavadeira (dias) | 96
|  |  | 15258.432 |  | Vazão somada ao poço |  |  |  | 7629.216 |  | Vazão somada ao poço |  |  |  | 15258.432 |  | Vazão somada ao poço |  |  |  | 15258.432 |  | Vazão somada ao poço |  |  | 122067.456 |  | Vazão somada ao poço |  |  | 122067.456 |  | Vazão somada ao poço |  |  | 122067.456 |  | Vazão somada ao poço
[5 empty] | 26 | [5 empty] | 26 | [5 empty] | 26 | [5 empty] | 26 |  |  |  |  | 24 |  |  |  |  | 26 |  |  |  |  | 26
[5 empty] | 398.42 | [5 empty] | 86.97 | [5 empty] | 96.86 | 2.8488 |  |  |  |  | 111.47 | 3.2785 |  |  |  | 5875.01 |  |  |  |  | 398.42 | V G |  |  |  | 398.42 | V G
|  | Casa de Máquinas | 27990 |  | 424.42 |  |  | Casa de Máquinas | 27990 |  | 112.97 |  |  | Casa de Máquinas | 27990 |  | 122.86 |  |  | Casa de Máquinas | 27990 |  | 137.47 |  | Casa de Máquinas | 27990 |  | 5899.01 |  | Casa de Máquinas | 55980 |  | 86.97 | Casc | Casa de Máquinas |  |  | 86.97 | Casc
|  | área (m²) | 25 |  | 7.0737 |  |  | área (m²) | 25 |  | 1.8828 |  |  | área (m²) | 25 |  | 2.0477 |  |  | área (m²) | 25 |  | 2.2912 |  | área (m²) | 25 |  | 98.3168 |  | área (m²) |  |  | 511.39 |  | área (m²) |  |  | 511.39
[33 empty] | 8.5232 |  |  |  |  | 8.5232
|  | Rede Elétrica | 5203 |  |  |  |  | Rede Elétrica | 57233 |  |  |  |  | Rede Elétrica | 0 |  |  |  |  | Rede Elétrica | 0 |  |  |  | Rede Elétrica | 52030 |  |  |  | Rede Elétrica | 62436 |  |  |  | Rede Elétrica
|  | Comprimento (Km) | 0.1 |  |  |  |  | Comprimento (Km) | 1.1 |  |  |  |  | Comprimento (Km) | 0 |  |  |  |  | Comprimento (Km) | 0 |  | 208.33 | 6.1274 | Comprimento (Km) | 1 |  |  |  | Comprimento (Km) | 1 |  |  |  | Comprimento (Km) | 1
|  | Licenciamento | 81500 |  |  |  |  | Licenciamento | 19500 |  |  |  |  | Licenciamento | 19500 |  |  |  |  | Licenciamento | 19500 |  |  |  | Licenciamento | 63500 |  |  |  | Licenciamento | 105000 |  |  |  | Licenciamento
|  | Outorga Barramento | 1 | 7500 |  |  |  | Outorga Barramento | 1 | 7500 |  |  |  | Outorga Barramento | 1 | 7500 |  |  |  | Outorga Barramento | 1 | 7500 |  |  | Outorga Barramento | 1 | 7500 |  |  | Outorga Barramento | 2 | 7500 |  |  | Outorga Barramento | 2 | 7500
|  | Outorga Captação | 1 | 5000 |  |  |  | Outorga Captação | 1 | 5000 |  |  |  | Outorga Captação | 1 | 5000 |  |  |  | Outorga Captação | 1 | 5000 |  |  | Outorga Captação | 1 | 5000 |  |  | Outorga Captação | 2 | 5000 |  |  | Outorga Captação | 2 | 5000
|  | Outorga Poço |  | 5000 |  |  |  | Outorga Poço |  | 5000 |  |  |  | Outorga Poço |  | 5000 |  |  |  | Outorga Poço |  | 5000 |  |  | Outorga Poço |  | 5000 |  |  | Outorga Poço |  | 5000 |  |  | Outorga Poço |  | 5000
|  | Intervenção APP | 7 | 7000 |  |  |  | Intervenção APP | 1 | 7000 |  |  |  | Intervenção APP | 1 | 7000 |  |  |  | Intervenção APP | 1 | 7000 |  |  | Intervenção APP | 5 | 7000 |  |  | Intervenção APP | 8 | 7000 | ****** |  | Intervenção APP | 8 | 7000 | ******
|  | Travessia Aérea em Rio | 5 | 4000 |  |  |  | Travessia Aérea em Rio | 0 | 4000 |  |  |  | Travessia Aérea em Rio | 0 | 4000 |  |  |  | Travessia Aérea em Rio |  | 4000 |  |  | Travessia Aérea em Rio | 4 | 4000 |  |  | Travessia Aérea em Rio | 6 | 4000 |  |  | Travessia Aérea em Rio | 6 | 4000
|  | Posto Fluviométrico | 64000 |  |  |  |  | Posto Fluviométrico | 64000 |  |  |  |  | Posto Fluviométrico | 64000 |  |  |  |  | Posto Fluviométrico | 64000 |  |  |  | Posto Fluviométrico | 64000 |  |  |  | Posto Fluviométrico | 128000 |  |  |  | Posto Fluviométrico
|  | Instalação | 1 | 24000 |  |  |  | Instalação | 1 | 24000 |  |  |  | Instalação | 1 | 24000 |  |  |  | Instalação | 1 | 24000 |  |  | Instalação | 1 | 24000 |  |  | Instalação | 2 | 24000 |  |  | Instalação | 2 | 24000
|  | Curva-Chave | 1 | 40000 |  |  |  | Curva-Chave | 1 | 40000 |  |  |  | Curva-Chave | 1 | 40000 |  |  |  | Curva-Chave | 1 | 40000 |  |  | Curva-Chave | 1 | 40000 |  |  | Curva-Chave | 2 | 40000 |  |  | Curva-Chave | 2 | 40000
|  | Testes Potabilidade | 20000 |  |  |  |  | Testes Potabilidade | 20000 |  |  |  |  | Testes Potabilidade | [5 empty] | Testes Potabilidade |  |  |  |  | Testes Potabilidade | 20000 |  |  |  | Testes Potabilidade | 40000 |  |  |  | Testes Potabilidade
|  | Barragem reservação | [5 empty] | Barragem reservação | [5 empty] | Barragem reservação | [5 empty] | Barragem reservação |  |  |  |  | Barragem reservação |  |  |  |  | Barragem reservação |  |  |  |  | Barragem reservação
|  | Altura estimada | 5 |  |  |  |  | Altura estimada | 5 |  |  |  |  | Altura estimada | 5 |  |  |  |  | Altura estimada | 5 |  |  |  | Altura estimada | 5 |  |  |  | Altura estimada | 5 |  |  |  | Altura estimada | 5
|  | Comprimento barrag | 30 |  |  |  |  | Comprimento barrag | 30 |  |  |  |  | Comprimento barrag | 30 |  |  |  |  | Comprimento barrag | 30 |  |  |  | Comprimento barrag | 30 |  |  |  | Comprimento barrag | 30 |  |  |  | Comprimento barrag | 30
|  | Comprimento Reserv | #VALUE! |  |  |  |  | Comprimento Reserv | #VALUE! |  |  |  |  | Comprimento Reserv | #VALUE! |  |  |  |  | Comprimento Reserv | #VALUE! |  |  |  | Comprimento Reserv | #VALUE! |  |  |  | Comprimento Reserv | #VALUE! |  |  |  | Comprimento Reserv | #VALUE!
| For a padrão medida | Custo | 5338430 |  |  |  |  | Custo | 5132430 |  |  |  |  | Custo | 5132430 |  |  |  |  | Custo | 5137630 |  |  |  | Custo | 1051550 |  |  |  | Custo | 1399950 |  |  |  | Custo | 1399950
|  |  |  | 687.95 | [5 empty] | 687.95 | [5 empty] | 687.95 | [5 empty] | 687.95 |  |  |  |  | 687.95 |  |  |  |  | 687.95 |  |  |  |  | 687.95
|  | Lc - Largura Crista | 85 | 9.73 |  |  |  | Lc - Largura Crista | 82 | 9.73 |  |  |  | Lc - Largura Crista | 82 | 9.73 |  |  |  | Lc - Largura Crista | 83 | 9.73 |  |  | Lc - Largura Crista | 15 | 9.73 |  |  | Lc - Largura Crista | 82 | 9.73 |  |  | Lc - Largura Crista | 82 | 9.73
|  | Lb - Largura Base | 25 | 14.51 |  |  |  | Lb - Largura Base | 15 | 14.51 |  |  |  | Lb - Largura Base | 15 | 14.51 |  |  |  | Lb - Largura Base | 15 | 14.51 |  |  | Lb - Largura Base | 15 | 14.51 |  |  | Lb - Largura Base | 15 | 14.51 |  |  | Lb - Largura Base | 15 | 14.51
|  | Hb - Altura | 6 | -45.3 |  |  |  | Hb - Altura | 6.7 | -45.3 |  |  |  | Hb - Altura | 6.7 | -45.3 |  |  |  | Hb - Altura | 6.8 | -45.3 |  |  | Hb - Altura | 0 | -45.3 |  |  | Hb - Altura | 6.7 | -45.3 |  |  | Hb - Altura | 6.7 | -45.3
|  | V | 93312 | 0.04 |  |  |  | V | 93312 | 0.04 |  |  |  | V | 93312 | 0.04 |  |  |  | V | 93312 | 0.04 |  |  | V | 0 | 0.04 |  |  | V | 0 | 0.04 |  |  | V | 0 | 0.04
|  | Verificação Volume | -0.2015% |  |  |  |  | Verificação Volume | 4.814% |  |  |  |  | Verificação Volume | 4.814% |  |  |  |  | Verificação Volume | 1.207% |  |  |  | Verificação Volume | #DIV/0! |  |  |  | Verificação Volume | #DIV/0! |  |  |  | Verificação Volume | #DIV/0!
|  | Comprimento Reserv | 850 |  |  |  |  | Comprimento Reserv | 820 |  |  |  |  | Comprimento Reserv | 820 |  |  |  |  | Comprimento Reserv | 830 |  |  |  | Comprimento Reserv | 150 |  |  |  | Comprimento Reserv | 820 |  |  |  | Comprimento Reserv | 820
|  | Volume barragem | 1980 |  |  |  |  | Volume barragem | 2177.165 |  |  |  |  | Volume barragem | 2177.165 |  |  |  |  | Volume barragem | 2265.76 |  |  |  | Volume barragem | 0 |  |  |  | Volume barragem | 2177.165 |  |  |  | Volume barragem | 2177.165
|  |  | Itajuba | Joao Guilherme Weiller |  |  |  |  | Itajuba | Joao Guilherme Weiller |  |  |  |  | Itajuba | Joao Guilherme Weiller |  |  |  |  | Itajuba | Joao Guilherme Weiller |  |  |  | Itajuba | Joao Guilherme Weiller |  |  |  | Itajuba | Joao Guilherme Weiller |  |  |  | Itajuba | Joao Guilherme Weiller
|  |  | 1216.83 | 468.772 |  |  |  |  | 1228.3642 | 478.9063 |  |  |  |  | 1228.3642 | 478.9063 |  |  |  |  | 1233.547 | 483.4601 |  |  |  | 1101 | 367 |  |  |  | 1228.3642 | 478.9063 |  |  |  | 1228.3642 | 478.9063
|  |  | 1216830 | 468772 |  |  |  |  | 1228364.1525 | 478906.281 |  |  |  |  | 1228364.1525 | 478906.281 |  |  |  |  | 1233546.96 | 483460.064 |  |  |  | 1101000 | 367000 |  |  |  | 1228364.1525 | 478906.281 |  |  |  | 1228364.1525 | 478906.281
|  | Crreção Juros | 76.2028 |  |  |  |  | Crreção Juros | 76.2028 |  |  |  |  | Crreção Juros | 76.2028 |  |  |  |  | Crreção Juros | 76.2028 |  |  |  | Crreção Juros | 76.2028 |  |  |  | Crreção Juros | 76.2028 |  |  |  | Crreção Juros | 76.2028
|  | Valor real | 2144088.4968 | 825989.3764 |  |  |  | Valor real | 2164411.9962 | 843846.263 |  |  |  | Valor real | 2164411.9962 | 843846.263 |  |  |  | Valor real | 2173544.248 | 851870.156 |  |  | Valor real | 1939992.7969 | 646664.2656 |  |  | Valor real | 2164411.9962 | 843846.263 |  |  | Valor real | 2164411.9962 | 843846.263
|  | Baseado nas infos | 173079.1891 | R$/m de haltura |  |  |  | Baseado nas infos | 173079.1891 | R$/m de haltura |  |  |  | Baseado nas infos | 173079.1891 | R$/m de haltura |  |  |  | Baseado nas infos | 173079.1891 | R$/m de haltura |  |  | Baseado nas infos | 173079.1891 | R$/m de haltura |  |  | Baseado nas infos | 173079.1891 | R$/m de haltura |  |  | Baseado nas infos | 173079.1891 | R$/m de haltura
|  | Joao Guilherme Weiller | 1038475.1345 | 1829822.2349 |  |  |  | Joao Guilherme Weiller | 1159630.5669 | 2043301.4957 |  |  |  | Joao Guilherme Weiller | 1159630.5669 | 2043301.4957 |  |  |  | Joao Guilherme Weiller | 1176938.4858 | 2073798.5329 |  |  | Joao Guilherme Weiller | 0 | 0 |  |  | Joao Guilherme Weiller | 1159630.5669 | 2043301.4957 |  |  | Joao Guilherme Weiller | 1159630.5669 | 2043301.4957
|  | Baseado nas infos | 164044.9184 | R$/m de haltura |  |  |  | Baseado nas infos | 164044.9184 | R$/m de haltura |  |  |  | Baseado nas infos | 164044.9184 | R$/m de haltura |  |  |  | Baseado nas infos | 164044.9184 | R$/m de haltura |  |  | Baseado nas infos | 164044.9184 | R$/m de haltura |  |  | Baseado nas infos | 164044.9184 | R$/m de haltura |  |  | Baseado nas infos | 164044.9184 | R$/m de haltura
|  | de itajuba | 984269.5102 | 1734310.4086 |  |  |  | de itajuba | 1099100.953 | 1936646.623 |  |  |  | de itajuba | 1099100.953 | 1936646.623 |  |  |  | de itajuba | 1115505.4449 | 1965551.7965 |  |  | de itajuba | 0 | 0 |  |  | de itajuba | 1099100.953 | 1936646.623 |  |  | de itajuba | 1099100.953 | 1936646.623
[9 empty] | 2.4139 | [5 empty] | 2.4139 | [5 empty] | 2.4139 |  |  |  |  | 2.4139
[15 empty] | 96.86 | [5 empty] | 111.47 |  |  |  |  | 111.47
[15 empty] | 1.6143 | [5 empty] | 1.8578 |  |  |  |  | 1.8578
[15 empty] | 2.6906 | [5 empty] | 3.0964 |  |  |  |  | 3.0964

## Santana do Paraiso - Ipaba do P
Há casos em que está sendo analisado o atendimento parcial da demanda de acordo com a capacidade do manancial
[9 empty] | Poços |  | 150000 | 150000
[9 empty] | Quantidade | 1
| Santana do Paraíso | Ipaba do Paraíso | 1.2 | L/s | [5 empty] | poço | 29.304 | 8.14
22 | Q | 0.0012 | m3/s | Diametro (m) |  | m3/h | 4.32 |  |  |  | 24.732 | 6.87
| Vel | 0.5 | m/s | 0.055293 |  | 3110.4 | Volume mensal (m³/mes) |  |  |  | 13.18 | 3.6611
| Vel | 1 | m/s | 0.039098
|  | D comercial (mm) |  | 75 |  | Duração obra (dias) | Comprimento (km) | Custo adutora | R$/m
|  | Córrego Sem Nome |  | 231506.4504 | 255000 |  |  | Córrego Bueiro |  | 225078.0824 | 248000 |  | Poço |  | 72758.1756 | 81000 |  |  |  | 186449.6 | 206000 |  |  |  | 400281.104 | 441000
|  |  |  | 1965816.859 | 2163000 | Reservatório |  |  |  | 225078.0824 | 248000 | Reservatório |  |  | 72758.1756 | 81000 | Reservatório |  |  | 186449.6 | 206000 | Reservatório |  |  | 400281.104 | 441000 | Reservatório
|  | Adutora | 8505.4504 |  |  |  |  | Adutora | 51032.7024 |  |  |  | Adutora | 12758.1756 |  |  |  | Adutora | 0 |  |  |  | Adutora | 0
|  | Comprimento (km) | 0.2 | 30 m/dia | 150 m/dia | Duração obra (dias) |  | Comprimento (km) | 1.2 | 30 m/dia | 150 m/dia | Duração obra (dias) | Comprimento (km) | 0.3 | 30 m/dia | 150 m/dia | Duração obra (dias) | Comprimento (km) |  | 30 m/dia | 150 m/dia | Duração obra (dias) | Comprimento (km) |  | 30 m/dia | 150 m/dia | Duração obra (dias)
|  | Diametro (mm) | 75 | 6.6667 | 1.3333 | 4 |  | Diametro (mm) | 75 | 40 | 8 | 24 | Diametro (mm) | 75 | 10 | 2 | 6 | Diametro (mm) | 75 | 0 | 0 | 0 | Diametro (mm) | 75 | 0 | 0 | 0
|  |  | 42.5273 | [5 empty] | 42.5273 |  |  |  |  | 42.5273 |  |  |  |  | 42.5273 |  |  |  |  | 42.5273
|  | Bombeamento | 5808 |  |  |  |  | Bombeamento | 5243.38 |  |  |  | Bombeamento |  | 2500 |  |  | Bombeamento | 63263.6 |  |  |  | Bombeamento | 63263.6
|  | Declividade (m) | 55 |  |  |  |  | Declividade (m) |  |  |  |  | Declividade (m) | 55 |  |  |  | Declividade (m) | 55 |  |  |  | Declividade (m) | 55
|  | Potencia bomba | 1 cv | 1654 | custo bomba - Tabela SINAPI |  |  | Potencia bomba | 0,5HP | 1371.69 | custo bomba |  | Potencia bomba | 60cv | 2500 | custo bomba |  | Potencia bomba | 60cv | 30381.8 | custo bomba |  | Potencia bomba | 60cv | 30381.8 | custo bomba
|  | Arranjo | 2 bombas+flutuador |  | Procurar por bomba centrigufa |  |  | Arranjo | 2 bombas+flutuador |  |  |  | Arranjo | 2 bombas+flutuador | 30381.8 |  |  | Arranjo | 2 bombas+flutuador | 30381.8 |  |  | Arranjo | 2 bombas+flutuador | 30381.8
mais adequada
|  | Barramento |  | 9977.5296 |  |  |  | Barramento |  | 21617.9808 |  |  | Barramento |  | 23086.144 |  |  | Barramento |  | 23086.144 |  |  | Barramento | 161801.504 | 161801.504
|  | Tipo | ENROCAMENTO |  |  |  |  | Tipo | ENROCAMENTO |  |  |  | Tipo | ENROCAMENTO |  |  |  | Tipo | ENROCAMENTO |  |  |  | Tipo | ENROCAMENTO
|  | Volume | 27 | Talude 1V:1H e 1V:5H |  |  |  | Volume | 58.5 | Talude 1V:1H e 1V:5H |  |  | Volume | 90 | Talude 1V:1H e 1V:5H |  |  | Volume | 90 | Talude 1V:1H e 1V:5H |  |  | Volume | 720 | Talude 1V:1H e 1V:5H
|  | Largura | 6 |  |  |  |  | Largura | 13 |  |  |  | Largura | 30 |  |  |  | Largura | 30 |  |  |  | Largura | 120
|  | Altura | 1.5 |  |  |  |  | Altura | 1.5 |  |  |  | Altura | 1 |  |  |  | Altura | 1 |  |  |  | Altura | 2
|  | Escavadeira (dias) | 3.6 | vai no chute |  |  |  | Escavadeira (dias) | 7.8 |  |  |  | Escavadeira (dias) | 4 |  |  |  | Escavadeira (dias) | 4 |  |  |  | Escavadeira (dias) | 14
|  |  | 4577.5296 |  | 35.34 |  |  |  | 9917.9808 |  |  |  |  | 5086.144 |  |  |  |  | 5086.144 |  |  |  |  | 17801.504
29.45
|  | Casa de Máquinas | 27990 |  |  |  |  | Casa de Máquinas | 27990 |  |  |  | Casa de Máquinas |  |  |  |  | Casa de Máquinas | 39186 |  |  |  | Casa de Máquinas | 39186
|  | área (m²) | 25 |  |  |  |  | área (m²) | 25 |  |  |  | área (m²) | 35 |  |  |  | área (m²) | 35 |  |  |  | área (m²) | 35
|  | Rede Elétrica | 5203 |  |  |  |  | Rede Elétrica | 20812 |  |  |  | Rede Elétrica | 0 |  |  |  | Rede Elétrica | 0 |  |  |  | Rede Elétrica | 52030
|  | Comprimento (Km) | 0.1 |  |  |  |  | Comprimento (Km) | 0.4 |  |  |  | Comprimento (Km) | 0 |  |  |  | Comprimento (Km) | 0 |  |  |  | Comprimento (Km) | 1
|  | Licenciamento | 12000 |  |  |  |  | Licenciamento | 12000 |  |  |  | Licenciamento | 0 |  |  |  | Licenciamento | 0 |  |  |  | Licenciamento | 0
|  | Outorga Barramento |  | 7500 |  |  |  | Outorga Barramento |  | 7500 |  |  | Outorga Barramento |  | 7500 |  |  | Outorga Barramento |  | 7500 |  |  | Outorga Barramento |  | 7500
|  | Outorga Captação | 1 | 5000 |  |  |  | Outorga Captação | 1 | 5000 |  |  | Outorga Captação |  | 5000 |  |  | Outorga Captação |  | 5000 |  |  | Outorga Captação |  | 5000
|  | Outorga Poço |  | 5000 |  |  |  | Outorga Poço |  | 5000 |  |  | Outorga Poço |  | 5000 |  |  | Outorga Poço |  | 5000 |  |  | Outorga Poço |  | 5000
|  | Intervenção APP | 1 | 7000 |  |  |  | Intervenção APP | 1 | 7000 |  |  | Intervenção APP |  | 7000 |  |  | Intervenção APP |  | 7000 |  |  | Intervenção APP |  | 7000
|  | Travessia Aérea em Rio | 0 | 4000 |  |  |  | Travessia Aérea em Rio |  | 4000 |  |  | Travessia Aérea em Rio |  | 4000 |  |  | Travessia Aérea em Rio |  | 4000 |  |  | Travessia Aérea em Rio |  | 4000
|  | Posto Fluviométrico | 152000 |  |  |  |  | Posto Fluviométrico | 88000 |  |  |  | Posto Fluviométrico |  |  |  |  | Posto Fluviométrico | 64000 |  |  |  | Posto Fluviométrico | 64000
|  | Instalação | 3 | 24000 |  |  |  | Instalação | 2 | 24000 |  |  | Instalação | 1 | 24000 |  |  | Instalação | 1 | 24000 |  |  | Instalação | 1 | 24000
|  | Curva-Chave | 2 | 40000 |  |  |  | Curva-Chave | 1 | 40000 |  |  | Curva-Chave | 1 | 40000 |  |  | Curva-Chave | 1 | 40000 |  |  | Curva-Chave | 1 | 40000
|  | Testes Potabilidade | 20000 |  |  |  |  | Testes Potabilidade | 20000 |  |  |  | Testes Potabilidade | 60000 |  |  |  | Testes Potabilidade | 20000 |  |  |  | Testes Potabilidade | 20000
|  | Barragem reservação | 1734310.4086 |  |  |  |  | Barragem reservação |  |  |  |  | Barragem reservação |  |  |  |  | Barragem reservação |  |  |  |  | Barragem reservação
|  |  |  | 687.95 | [5 empty] | 687.95 |  |  |  |  | 687.95 |  |  |  |  | 687.95 |  |  |  |  | 687.95
|  | Lc - Largura Crista | 85 | 9.73 |  |  |  | Lc - Largura Crista | 0 | 9.73 |  |  | Lc - Largura Crista | 0 | 9.73 |  |  | Lc - Largura Crista | 0 | 9.73 |  |  | Lc - Largura Crista | 0 | 9.73
|  | Lb - Largura Base | 25 | 14.51 | Alterar valor para adequar Volume |  |  | Lb - Largura Base |  | 14.51 | Alterar valor para adequar Volume |  | Lb - Largura Base |  | 14.51 | Alterar valor para adequar Volume |  | Lb - Largura Base |  | 14.51 | Alterar valor para adequar Volume |  | Lb - Largura Base |  | 14.51 | Alterar valor para adequar Volume
|  | Hb - Altura | 6 | -45.3 |  |  |  | Hb - Altura |  | -45.3 |  |  | Hb - Altura |  | -45.3 |  |  | Hb - Altura |  | -45.3 |  |  | Hb - Altura |  | -45.3
|  | V | 3110.4 | 0.04 |  |  |  | V | 3110.4 | 0.04 |  |  | V | 3110.4 | 0.04 |  |  | V | 3110.4 | 0.04 |  |  | V | 3110.4 | 0.04
|  | Verificação Volume | -2906% |  |  |  |  | Verificação Volume | 100% |  |  |  | Verificação Volume | 100% |  |  |  | Verificação Volume | 100% |  |  |  | Verificação Volume | 100%
|  | Comprimento Reserv | 850 |  |  |  |  | Comprimento Reserv | 0 |  |  |  | Comprimento Reserv | 0 |  |  |  | Comprimento Reserv | 0 |  |  |  | Comprimento Reserv | 0
|  | Volume barragem | 1980 |  |  |  |  | Volume barragem | 0 |  |  |  | Volume barragem | 0 |  |  |  | Volume barragem | 0 |  |  |  | Volume barragem | 0
|  |  | Itajuba | Joao Guilherme Weiller |  |  |  |  | Itajuba | Joao Guilherme Weiller |  |  |  | Itajuba | Joao Guilherme Weiller |  |  |  | Itajuba | Joao Guilherme Weiller |  |  |  | Itajuba | Joao Guilherme Weiller
|  |  | 1216.83 | 468.772 |  |  |  |  | 1101 | 367 |  |  |  | 1101 | 367 |  |  |  | 1101 | 367 |  |  |  | 1101 | 367
|  |  | 1216830 | 468772 |  |  |  |  | 1101000 | 367000 |  |  |  | 1101000 | 367000 |  |  |  | 1101000 | 367000 |  |  |  | 1101000 | 367000
|  | Crreção Juros | 76.2028 |  |  |  |  | Crreção Juros | 76.2028 |  |  |  | Crreção Juros | 76.2028 |  |  |  | Crreção Juros | 76.2028 |  |  |  | Crreção Juros | 76.2028
|  | Valor real | 2144088.4968 | 825989.3764 |  |  |  | Valor real | 1939992.7969 | 646664.2656 |  |  | Valor real | 1939992.7969 | 646664.2656 |  |  | Valor real | 1939992.7969 | 646664.2656 |  |  | Valor real | 1939992.7969 | 646664.2656
|  | Baseado nas infos | 173079.1891 | R$/m de haltura |  |  |  | Baseado nas infos | 173079.1891 | R$/m de haltura |  |  | Baseado nas infos | 173079.1891 | R$/m de haltura |  |  | Baseado nas infos | 173079.1891 | R$/m de haltura |  |  | Baseado nas infos | 173079.1891 | R$/m de haltura
|  | Joao Guilherme Weiller | 1038475.1345 | 1829822.2349 |  |  |  | Joao Guilherme Weiller | 0 | 0 |  |  | Joao Guilherme Weiller | 0 | 0 |  |  | Joao Guilherme Weiller | 0 | 0 |  |  | Joao Guilherme Weiller | 0 | 0
|  | Baseado nas infos | 164044.9184 | R$/m de haltura |  |  |  | Baseado nas infos | 164044.9184 | R$/m de haltura |  |  | Baseado nas infos | 164044.9184 | R$/m de haltura |  |  | Baseado nas infos | 164044.9184 | R$/m de haltura |  |  | Baseado nas infos | 164044.9184 | R$/m de haltura
|  | de itajuba | 984269.5102 | 1734310.4086 |  |  |  | de itajuba | 0 | 0 |  |  | de itajuba | 0 | 0 |  |  | de itajuba | 0 | 0 |  |  | de itajuba | 0 | 0
[9 empty] | 2.4139 |  |  |  |  | 2.4139 |  |  |  |  | 2.4139 |  |  |  |  | 2.4139
[14 empty] | 96.86 |  |  |  |  | 111.47 |  |  |  |  | 111.47
[14 empty] | 1.6143 |  |  |  |  | 1.8578 |  |  |  |  | 1.8578
[14 empty] | 2.6906 |  |  |  |  | 3.0964 |  |  |  |  | 3.0964

## Tumiritinga - S. Tomé R Doce
Há casos em que está sendo analisado o atendimento parcial da demanda de acordo com a capacidade do manancial
[9 empty] | Poços |  | 0 | 0
Quantidade
| Tumiritinga | São Tomé do Rio Doce | 1.5 | L/s | [5 empty] | poço existente | 2.63 | 1.7533
22 | Q | 0.0015 | m3/s | Diametro (m) |  | m3/h | 5.4
| Vel | 0.5 | m/s | 0.06182 |  | 3888 | Volume mensal (m³/mes)
| Vel | 1 | m/s | 0.043713
|  | D comercial (mm) |  | 75 |  | Duração obra (dias) | Comprimento (km) | Custo adutora | R$/m
|  | Córrego Vala Grande |  | 357212.9644 | 393000 |  |  | Dantas |  | 188716.3572 | 208000 |  | Pedra de Agosto |  | 252197.9832 | 278000 |  |  |  | 186449.6 | 206000 |  |  |  | 400281.104 | 441000
|  |  |  | 2091523.373 | 2301000 | Reservatório |  |  |  | 188716.3572 | 208000 | Reservatório |  |  | 252197.9832 | 278000 | Reservatório |  |  | 186449.6 | 206000 | Reservatório |  |  | 400281.104 | 441000 | Reservatório
|  | Adutora | 199878.0844 |  |  |  |  | Adutora | 46779.9772 |  |  |  | Adutora | 68043.6032 |  |  |  | Adutora | 0 |  |  |  | Adutora | 0
|  | Comprimento (km) | 4.7 | 30 m/dia | 150 m/dia | Duração obra (dias) |  | Comprimento (km) | 1.1 | 30 m/dia | 150 m/dia | Duração obra (dias) | Comprimento (km) | 1.6 | 30 m/dia | 150 m/dia | Duração obra (dias) | Comprimento (km) |  | 30 m/dia | 150 m/dia | Duração obra (dias) | Comprimento (km) |  | 30 m/dia | 150 m/dia | Duração obra (dias)
|  | Diametro (mm) | 75 | 156.6667 | 31.3333 | 94 |  | Diametro (mm) | 75 | 36.6667 | 7.3333 | 22 | Diametro (mm) | 75 | 53.3333 | 10.6667 | 32 | Diametro (mm) | 75 | 0 | 0 | 0 | Diametro (mm) | 75 | 0 | 0 | 0
|  |  | 42.5273 | [5 empty] | 42.5273 |  |  |  |  | 42.5273 |  |  |  |  | 42.5273 |  |  |  |  | 42.5273
|  | Bombeamento | 5243.38 |  |  |  |  | Bombeamento | 5243.38 |  |  |  | Bombeamento | 5243.38 |  |  |  | Bombeamento | 63263.6 |  |  |  | Bombeamento | 63263.6
|  | Declividade (m) | 55 |  |  |  |  | Declividade (m) |  |  |  |  | Declividade (m) | 55 |  |  |  | Declividade (m) | 55 |  |  |  | Declividade (m) | 55
|  | Potencia bomba | 0,5HP | 1371.69 | custo bomba - Tabela SINAPI |  |  | Potencia bomba | 0,5HP | 1371.69 | custo bomba |  | Potencia bomba | 0,5HP | 1371.69 | custo bomba |  | Potencia bomba | 60cv | 30381.8 | custo bomba |  | Potencia bomba | 60cv | 30381.8 | custo bomba
|  | Arranjo | 2 bombas+flutuador |  | Procurar por bomba centrigufa |  |  | Arranjo | 2 bombas+flutuador |  |  |  | Arranjo | 2 bombas+flutuador |  |  |  | Arranjo | 2 bombas+flutuador | 30381.8 |  |  | Arranjo | 2 bombas+flutuador | 30381.8
mais adequada
|  | Barramento |  | 11543.072 |  |  |  | Barramento |  | 11086.144 |  |  | Barramento |  | 11086.144 |  |  | Barramento |  | 23086.144 |  |  | Barramento | 161801.504 | 161801.504
|  | Tipo | ENROCAMENTO |  |  |  |  | Tipo | ENROCAMENTO |  |  |  | Tipo | ENROCAMENTO |  |  |  | Tipo | ENROCAMENTO |  |  |  | Tipo | ENROCAMENTO
|  | Volume | 45 | Talude 1V:1H e 1V:5H |  |  |  | Volume | 30 | Talude 1V:1H e 1V:5H |  |  | Volume | 30 | Talude 1V:1H e 1V:5H |  |  | Volume | 90 | Talude 1V:1H e 1V:5H |  |  | Volume | 720 | Talude 1V:1H e 1V:5H
|  | Largura | 15 |  |  |  |  | Largura | 10 |  |  |  | Largura | 10 |  |  |  | Largura | 30 |  |  |  | Largura | 120
|  | Altura | 1 |  |  |  |  | Altura | 1 |  |  |  | Altura | 1 |  |  |  | Altura | 1 |  |  |  | Altura | 2
|  | Escavadeira (dias) | 2 | vai no chute |  |  |  | Escavadeira (dias) | 4 |  | 2.21 | 1.4733 | Escavadeira (dias) | 4 |  | 7.79 | 5.1933 | Escavadeira (dias) | 4 |  |  |  | Escavadeira (dias) | 14
|  |  | 2543.072 | [5 empty] | 5086.144 |  |  |  |  | 5086.144 |  |  |  |  | 5086.144 |  |  |  |  | 17801.504
|  | Casa de Máquinas | 27990 |  |  |  |  | Casa de Máquinas | 27990 |  |  |  | Casa de Máquinas | 27990 |  |  |  | Casa de Máquinas | 39186 |  |  |  | Casa de Máquinas | 39186
|  | área (m²) | 25 |  |  |  |  | área (m²) | 25 |  |  |  | área (m²) | 25 |  |  |  | área (m²) | 35 |  |  |  | área (m²) | 35
|  | Rede Elétrica | 2601.5 |  |  |  |  | Rede Elétrica | 5203 |  |  |  | Rede Elétrica | 36421 |  |  |  | Rede Elétrica | 0 |  |  |  | Rede Elétrica | 52030
|  | Comprimento (Km) | 0.05 |  |  |  |  | Comprimento (Km) | 0.1 |  |  |  | Comprimento (Km) | 0.7 |  |  |  | Comprimento (Km) | 0 |  |  |  | Comprimento (Km) | 1
|  | Licenciamento | 37500 |  |  |  |  | Licenciamento | 19500 |  |  |  | Licenciamento | 30500 |  |  |  | Licenciamento | 0 |  |  |  | Licenciamento | 0
|  | Outorga Barramento | 1 | 7500 |  |  |  | Outorga Barramento | 1 | 7500 |  |  | Outorga Barramento | 1 | 7500 |  |  | Outorga Barramento |  | 7500 |  |  | Outorga Barramento |  | 7500
|  | Outorga Captação | 1 | 5000 |  |  |  | Outorga Captação | 1 | 5000 |  |  | Outorga Captação | 1 | 5000 |  |  | Outorga Captação |  | 5000 |  |  | Outorga Captação |  | 5000
|  | Outorga Poço |  | 5000 |  |  |  | Outorga Poço | 0 | 5000 | 6000 |  | Outorga Poço |  | 5000 |  |  | Outorga Poço |  | 5000 |  |  | Outorga Poço |  | 5000
|  | Intervenção APP | 3 | 7000 |  |  |  | Intervenção APP | 1 | 7000 |  |  | Intervenção APP | 2 | 7000 |  |  | Intervenção APP |  | 7000 |  |  | Intervenção APP |  | 7000
|  | Travessia Aérea em Rio | 1 | 4000 |  |  |  | Travessia Aérea em Rio |  | 4000 |  |  | Travessia Aérea em Rio | 1 | 4000 |  |  | Travessia Aérea em Rio |  | 4000 |  |  | Travessia Aérea em Rio |  | 4000
|  | Posto Fluviométrico | 64000 |  |  |  |  | Posto Fluviométrico | 64000 |  |  |  | Posto Fluviométrico | 64000 |  |  |  | Posto Fluviométrico | 64000 |  |  |  | Posto Fluviométrico | 64000
|  | Instalação | 1 | 24000 |  |  |  | Instalação | 1 | 24000 |  |  | Instalação | 1 | 24000 |  |  | Instalação | 1 | 24000 |  |  | Instalação | 1 | 24000
|  | Curva-Chave | 1 | 40000 |  |  |  | Curva-Chave | 1 | 40000 |  |  | Curva-Chave | 1 | 40000 |  |  | Curva-Chave | 1 | 40000 |  |  | Curva-Chave | 1 | 40000
|  | Testes Potabilidade | 20000 |  |  |  |  | Testes Potabilidade | 20000 |  |  |  | Testes Potabilidade | 20000 |  |  |  | Testes Potabilidade | 20000 |  |  |  | Testes Potabilidade | 20000
|  | Barragem reservação | 1734310.4086 |  |  |  |  | Barragem reservação |  |  |  |  | Barragem reservação |  |  |  |  | Barragem reservação |  |  |  |  | Barragem reservação
|  |  |  | 687.95 | [5 empty] | 687.95 |  |  |  |  | 687.95 |  |  |  |  | 687.95 |  |  |  |  | 687.95
|  | Lc - Largura Crista | 85 | 9.73 |  |  |  | Lc - Largura Crista | 0 | 9.73 |  |  | Lc - Largura Crista | 0 | 9.73 |  |  | Lc - Largura Crista | 0 | 9.73 |  |  | Lc - Largura Crista | 0 | 9.73
|  | Lb - Largura Base | 25 | 14.51 | Alterar valor para adequar Volume |  |  | Lb - Largura Base |  | 14.51 | Alterar valor para adequar Volume |  | Lb - Largura Base |  | 14.51 | Alterar valor para adequar Volume |  | Lb - Largura Base |  | 14.51 | Alterar valor para adequar Volume |  | Lb - Largura Base |  | 14.51 | Alterar valor para adequar Volume
|  | Hb - Altura | 6 | -45.3 |  |  |  | Hb - Altura |  | -45.3 |  |  | Hb - Altura |  | -45.3 |  |  | Hb - Altura |  | -45.3 |  |  | Hb - Altura |  | -45.3
|  | V | 3888 | 0.04 |  |  |  | V | 3888 | 0.04 |  |  | V | 3888 | 0.04 |  |  | V | 3888 | 0.04 |  |  | V | 3888 | 0.04
|  | Verificação Volume | -2305% |  |  |  |  | Verificação Volume | 100% |  |  |  | Verificação Volume | 100% |  |  |  | Verificação Volume | 100% |  |  |  | Verificação Volume | 100%
|  | Comprimento Reserv | 850 |  |  |  |  | Comprimento Reserv | 0 |  |  |  | Comprimento Reserv | 0 |  |  |  | Comprimento Reserv | 0 |  |  |  | Comprimento Reserv | 0
|  | Volume barragem | 1980 |  |  |  |  | Volume barragem | 0 |  |  |  | Volume barragem | 0 |  |  |  | Volume barragem | 0 |  |  |  | Volume barragem | 0
|  |  | Itajuba | Joao Guilherme Weiller |  |  |  |  | Itajuba | Joao Guilherme Weiller |  |  |  | Itajuba | Joao Guilherme Weiller |  |  |  | Itajuba | Joao Guilherme Weiller |  |  |  | Itajuba | Joao Guilherme Weiller
|  |  | 1216.83 | 468.772 |  |  |  |  | 1101 | 367 |  |  |  | 1101 | 367 |  |  |  | 1101 | 367 |  |  |  | 1101 | 367
|  |  | 1216830 | 468772 |  |  |  |  | 1101000 | 367000 |  |  |  | 1101000 | 367000 |  |  |  | 1101000 | 367000 |  |  |  | 1101000 | 367000
|  | Crreção Juros | 76.2028 |  |  |  |  | Crreção Juros | 76.2028 |  |  |  | Crreção Juros | 76.2028 |  |  |  | Crreção Juros | 76.2028 |  |  |  | Crreção Juros | 76.2028
|  | Valor real | 2144088.4968 | 825989.3764 |  |  |  | Valor real | 1939992.7969 | 646664.2656 |  |  | Valor real | 1939992.7969 | 646664.2656 |  |  | Valor real | 1939992.7969 | 646664.2656 |  |  | Valor real | 1939992.7969 | 646664.2656
|  | Baseado nas infos | 173079.1891 | R$/m de haltura |  |  |  | Baseado nas infos | 173079.1891 | R$/m de haltura |  |  | Baseado nas infos | 173079.1891 | R$/m de haltura |  |  | Baseado nas infos | 173079.1891 | R$/m de haltura |  |  | Baseado nas infos | 173079.1891 | R$/m de haltura
|  | Joao Guilherme Weiller | 1038475.1345 | 1829822.2349 |  |  |  | Joao Guilherme Weiller | 0 | 0 |  |  | Joao Guilherme Weiller | 0 | 0 |  |  | Joao Guilherme Weiller | 0 | 0 |  |  | Joao Guilherme Weiller | 0 | 0
|  | Baseado nas infos | 164044.9184 | R$/m de haltura |  |  |  | Baseado nas infos | 164044.9184 | R$/m de haltura |  |  | Baseado nas infos | 164044.9184 | R$/m de haltura |  |  | Baseado nas infos | 164044.9184 | R$/m de haltura |  |  | Baseado nas infos | 164044.9184 | R$/m de haltura
|  | de itajuba | 984269.5102 | 1734310.4086 |  |  |  | de itajuba | 0 | 0 |  |  | de itajuba | 0 | 0 |  |  | de itajuba | 0 | 0 |  |  | de itajuba | 0 | 0
[9 empty] | 2.4139 |  |  |  |  | 2.4139 |  |  |  |  | 2.4139 |  |  |  |  | 2.4139
[14 empty] | 96.86 |  |  |  |  | 111.47 |  |  |  |  | 111.47
[14 empty] | 1.6143 |  |  |  |  | 1.8578 |  |  |  |  | 1.8578
[14 empty] | 2.6906 |  |  |  |  | 3.0964 |  |  |  |  | 3.0964

## Tumiritinga - Sede
Há casos em que está sendo analisado o atendimento parcial da demanda de acordo com a capacidade do manancial
[9 empty] | Poços |  | 0 | 0
Quantidade
| Tumiritinga | Sede | 5.7 | L/s
22 | Q | 0.0057 | m3/s | Diametro (m) |  | m3/h | 20.52
| Vel | 0.5 | m/s | 0.12051 |  | 14774.4 | Volume mensal (m³/mes)
| Vel | 1 | m/s | 0.085212
|  | D comercial (mm) |  | 110 |  | Duração obra (dias) | Comprimento (km) | Custo adutora | R$/m
|  | Córrego capivara |  | 316021.9088 | 348000 |  |  | Córrego Limoeiro |  | 533158.4872 | 587000 |  |  |  | 186449.6 | 206000 |  |  |  | 186449.6 | 206000 |  |  |  | 400281.104 | 441000
|  |  |  | 2050332.3174 | 2256000 | Reservatório |  |  |  | 533158.4872 | 587000 | Reservatório |  |  | 186449.6 | 206000 | Reservatório |  |  | 186449.6 | 206000 | Reservatório |  |  | 400281.104 | 441000 | Reservatório
|  | Adutora | 167085.5288 |  |  |  |  | Adutora | 316583.1072 |  |  |  | Adutora | 0 |  |  |  | Adutora | 0 |  |  |  | Adutora | 0
|  | Comprimento (km) | 1.9 | 30 m/dia | 150 m/dia | Duração obra (dias) |  | Comprimento (km) | 3.6 | 30 m/dia | 150 m/dia | Duração obra (dias) | Comprimento (km) |  | 30 m/dia | 150 m/dia | Duração obra (dias) | Comprimento (km) |  | 30 m/dia | 150 m/dia | Duração obra (dias) | Comprimento (km) |  | 30 m/dia | 150 m/dia | Duração obra (dias)
|  | Diametro (mm) | 110 | 63.3333 | 12.6667 | 38 |  | Diametro (mm) | 110 | 120 | 24 | 72 | Diametro (mm) | 110 | 0 | 0 | 0 | Diametro (mm) | 110 | 0 | 0 | 0 | Diametro (mm) | 110 | 0 | 0 | 0
|  |  | 87.9398 | [5 empty] | 87.9398 |  |  |  |  | 87.9398 |  |  |  |  | 87.9398 |  |  |  |  | 87.9398
|  | Bombeamento | 5243.38 |  |  |  |  | Bombeamento | 5243.38 |  |  |  | Bombeamento | 63263.6 |  |  |  | Bombeamento | 63263.6 |  |  |  | Bombeamento | 63263.6
|  | Declividade (m) | 55 |  |  |  |  | Declividade (m) |  |  |  |  | Declividade (m) | 55 |  |  |  | Declividade (m) | 55 |  |  |  | Declividade (m) | 55
|  | Potencia bomba | 0,5HP | 1371.69 | custo bomba - Tabela SINAPI |  |  | Potencia bomba | 0,5HP | 1371.69 | custo bomba |  | Potencia bomba | 60cv | 30381.8 | custo bomba |  | Potencia bomba | 60cv | 30381.8 | custo bomba |  | Potencia bomba | 60cv | 30381.8 | custo bomba
|  | Arranjo | 2 bombas+flutuador |  | Procurar por bomba centrigufa |  |  | Arranjo | 2 bombas+flutuador |  |  |  | Arranjo | 2 bombas+flutuador | 30381.8 |  |  | Arranjo | 2 bombas+flutuador | 30381.8 |  |  | Arranjo | 2 bombas+flutuador | 30381.8
mais adequada
|  | Barramento |  | 44344.576 |  |  |  | Barramento |  | 33258.432 |  |  | Barramento |  | 23086.144 |  |  | Barramento |  | 23086.144 |  |  | Barramento | 161801.504 | 161801.504
|  | Tipo | ENROCAMENTO |  |  |  |  | Tipo | ENROCAMENTO |  |  |  | Tipo | ENROCAMENTO |  |  |  | Tipo | ENROCAMENTO |  |  |  | Tipo | ENROCAMENTO
|  | Volume | 120 | Talude 1V:1H e 1V:5H |  |  |  | Volume | 90 | Talude 1V:1H e 1V:5H |  |  | Volume | 90 | Talude 1V:1H e 1V:5H |  |  | Volume | 90 | Talude 1V:1H e 1V:5H |  |  | Volume | 720 | Talude 1V:1H e 1V:5H
|  | Largura | 40 |  |  |  |  | Largura | 30 |  |  |  | Largura | 30 |  |  |  | Largura | 30 |  |  |  | Largura | 120
|  | Altura | 1 |  | 78.5 | 13.7719 |  | Altura | 1 |  | 22.9 | 4.0175 | Altura | 1 |  |  |  | Altura | 1 |  |  |  | Altura | 2
|  | Escavadeira (dias) | 16 | vai no chute |  |  |  | Escavadeira (dias) | 12 |  |  |  | Escavadeira (dias) | 4 |  |  |  | Escavadeira (dias) | 4 |  |  |  | Escavadeira (dias) | 14
|  |  | 20344.576 | [5 empty] | 15258.432 |  |  |  |  | 5086.144 |  |  |  |  | 5086.144 |  |  |  |  | 17801.504
|  | Casa de Máquinas | 27990 |  |  |  |  | Casa de Máquinas | 27990 |  |  |  | Casa de Máquinas | 39186 |  |  |  | Casa de Máquinas | 39186 |  |  |  | Casa de Máquinas | 39186
|  | área (m²) | 25 |  |  |  |  | área (m²) | 25 |  |  |  | área (m²) | 35 |  |  |  | área (m²) | 35 |  |  |  | área (m²) | 35
|  | Rede Elétrica | 5203 |  |  |  |  | Rede Elétrica | 72842 |  |  |  | Rede Elétrica | 0 |  |  |  | Rede Elétrica | 0 |  |  |  | Rede Elétrica | 52030
|  | Comprimento (Km) | 0.1 |  |  |  |  | Comprimento (Km) | 1.4 |  |  |  | Comprimento (Km) | 0 |  |  |  | Comprimento (Km) | 0 |  |  |  | Comprimento (Km) | 1
|  | Licenciamento | 26500 |  |  |  |  | Licenciamento | 26500 |  |  |  | Licenciamento | 0 |  |  |  | Licenciamento | 0 |  |  |  | Licenciamento | 0
|  | Outorga Barramento | 1 | 7500 |  |  |  | Outorga Barramento | 1 | 7500 |  |  | Outorga Barramento |  | 7500 |  |  | Outorga Barramento |  | 7500 |  |  | Outorga Barramento |  | 7500
|  | Outorga Captação | 1 | 5000 |  |  |  | Outorga Captação | 1 | 5000 |  |  | Outorga Captação |  | 5000 |  |  | Outorga Captação |  | 5000 |  |  | Outorga Captação |  | 5000
|  | Outorga Poço |  | 5000 |  |  |  | Outorga Poço |  | 5000 |  |  | Outorga Poço |  | 5000 |  |  | Outorga Poço |  | 5000 |  |  | Outorga Poço |  | 5000
|  | Intervenção APP | 2 | 7000 |  |  |  | Intervenção APP | 2 | 7000 |  |  | Intervenção APP |  | 7000 |  |  | Intervenção APP |  | 7000 |  |  | Intervenção APP |  | 7000
|  | Travessia Aérea em Rio | 0 | 4000 |  |  |  | Travessia Aérea em Rio |  | 4000 |  |  | Travessia Aérea em Rio |  | 4000 |  |  | Travessia Aérea em Rio |  | 4000 |  |  | Travessia Aérea em Rio |  | 4000
|  | Posto Fluviométrico | 64000 |  |  |  |  | Posto Fluviométrico | 64000 |  |  |  | Posto Fluviométrico | 64000 |  |  |  | Posto Fluviométrico | 64000 |  |  |  | Posto Fluviométrico | 64000
|  | Instalação | 1 | 24000 |  |  |  | Instalação | 1 | 24000 |  |  | Instalação | 1 | 24000 |  |  | Instalação | 1 | 24000 |  |  | Instalação | 1 | 24000
|  | Curva-Chave | 1 | 40000 |  |  |  | Curva-Chave | 1 | 40000 |  |  | Curva-Chave | 1 | 40000 |  |  | Curva-Chave | 1 | 40000 |  |  | Curva-Chave | 1 | 40000
|  | Testes Potabilidade | 20000 |  |  |  |  | Testes Potabilidade | 20000 |  |  |  | Testes Potabilidade | 20000 |  |  |  | Testes Potabilidade | 20000 |  |  |  | Testes Potabilidade | 20000
|  | Barragem reservação | 1734310.4086 |  |  |  |  | Barragem reservação |  |  |  |  | Barragem reservação |  |  |  |  | Barragem reservação |  |  |  |  | Barragem reservação
|  |  |  | 687.95 | [5 empty] | 687.95 |  |  |  |  | 687.95 |  |  |  |  | 687.95 |  |  |  |  | 687.95
|  | Lc - Largura Crista | 85 | 9.73 |  |  |  | Lc - Largura Crista | 0 | 9.73 |  |  | Lc - Largura Crista | 0 | 9.73 |  |  | Lc - Largura Crista | 0 | 9.73 |  |  | Lc - Largura Crista | 0 | 9.73
|  | Lb - Largura Base | 25 | 14.51 | Alterar valor para adequar Volume |  |  | Lb - Largura Base |  | 14.51 | Alterar valor para adequar Volume |  | Lb - Largura Base |  | 14.51 | Alterar valor para adequar Volume |  | Lb - Largura Base |  | 14.51 | Alterar valor para adequar Volume |  | Lb - Largura Base |  | 14.51 | Alterar valor para adequar Volume
|  | Hb - Altura | 6 | -45.3 |  |  |  | Hb - Altura |  | -45.3 |  |  | Hb - Altura |  | -45.3 |  |  | Hb - Altura |  | -45.3 |  |  | Hb - Altura |  | -45.3
|  | V | 14774.4 | 0.04 |  |  |  | V | 14774.4 | 0.04 |  |  | V | 14774.4 | 0.04 |  |  | V | 14774.4 | 0.04 |  |  | V | 14774.4 | 0.04
|  | Verificação Volume | -532.9% |  |  |  |  | Verificação Volume | 100% |  |  |  | Verificação Volume | 100% |  |  |  | Verificação Volume | 100% |  |  |  | Verificação Volume | 100%
|  | Comprimento Reserv | 850 |  |  |  |  | Comprimento Reserv | 0 |  |  |  | Comprimento Reserv | 0 |  |  |  | Comprimento Reserv | 0 |  |  |  | Comprimento Reserv | 0
|  | Volume barragem | 1980 |  |  |  |  | Volume barragem | 0 |  |  |  | Volume barragem | 0 |  |  |  | Volume barragem | 0 |  |  |  | Volume barragem | 0
|  |  | Itajuba | Joao Guilherme Weiller |  |  |  |  | Itajuba | Joao Guilherme Weiller |  |  |  | Itajuba | Joao Guilherme Weiller |  |  |  | Itajuba | Joao Guilherme Weiller |  |  |  | Itajuba | Joao Guilherme Weiller
|  |  | 1216.83 | 468.772 |  |  |  |  | 1101 | 367 |  |  |  | 1101 | 367 |  |  |  | 1101 | 367 |  |  |  | 1101 | 367
|  |  | 1216830 | 468772 |  |  |  |  | 1101000 | 367000 |  |  |  | 1101000 | 367000 |  |  |  | 1101000 | 367000 |  |  |  | 1101000 | 367000
|  | Crreção Juros | 76.2028 |  |  |  |  | Crreção Juros | 76.2028 |  |  |  | Crreção Juros | 76.2028 |  |  |  | Crreção Juros | 76.2028 |  |  |  | Crreção Juros | 76.2028
|  | Valor real | 2144088.4968 | 825989.3764 |  |  |  | Valor real | 1939992.7969 | 646664.2656 |  |  | Valor real | 1939992.7969 | 646664.2656 |  |  | Valor real | 1939992.7969 | 646664.2656 |  |  | Valor real | 1939992.7969 | 646664.2656
|  | Baseado nas infos | 173079.1891 | R$/m de haltura |  |  |  | Baseado nas infos | 173079.1891 | R$/m de haltura |  |  | Baseado nas infos | 173079.1891 | R$/m de haltura |  |  | Baseado nas infos | 173079.1891 | R$/m de haltura |  |  | Baseado nas infos | 173079.1891 | R$/m de haltura
|  | Joao Guilherme Weiller | 1038475.1345 | 1829822.2349 |  |  |  | Joao Guilherme Weiller | 0 | 0 |  |  | Joao Guilherme Weiller | 0 | 0 |  |  | Joao Guilherme Weiller | 0 | 0 |  |  | Joao Guilherme Weiller | 0 | 0
|  | Baseado nas infos | 164044.9184 | R$/m de haltura |  |  |  | Baseado nas infos | 164044.9184 | R$/m de haltura |  |  | Baseado nas infos | 164044.9184 | R$/m de haltura |  |  | Baseado nas infos | 164044.9184 | R$/m de haltura |  |  | Baseado nas infos | 164044.9184 | R$/m de haltura
|  | de itajuba | 984269.5102 | 1734310.4086 |  |  |  | de itajuba | 0 | 0 |  |  | de itajuba | 0 | 0 |  |  | de itajuba | 0 | 0 |  |  | de itajuba | 0 | 0
[9 empty] | 2.4139 |  |  |  |  | 2.4139 |  |  |  |  | 2.4139 |  |  |  |  | 2.4139
[14 empty] | 96.86 |  |  |  |  | 111.47 |  |  |  |  | 111.47
[14 empty] | 1.6143 |  |  |  |  | 1.8578 |  |  |  |  | 1.8578
[14 empty] | 2.6906 |  |  |  |  | 3.0964 |  |  |  |  | 3.0964

## Itens SINAPI
| TUBO DE POLIETILENO DE ALTA DENSIDADE (PEAD), PE-80, | [27 empty] | Diâmetro comercial e especificação tubulação PEAD | Custo unitário adutora instalada (R$/m)
[29 empty] | DE= 75 MM X 6,9 MM PAREDE, (SRD 11 - PN 12,5 ) | 42.5273
25876 | DE = | 75 | MM | X | 6,9 | MM | DE= 75 MM X 6,9 MM PAREDE, (SRD 11 - PN 12,5 ) | 39.35 |  | 42.5273 | 45.7084 | 54.85 | [16 empty] | DE = 110 MM X 10,0 MM PAREDE,SDR 11 - PN 12,5 ) | 87.9398
25888 | DE = | 110 | MM | X | 10,0 | MM | DE = 110 MM X 10,0 MM PAREDE,SDR 11 - PN 12,5 ) | 82.6 |  | 87.9398 | 94.302 | 113.1624 | [16 empty] | DE = 160 MM X 14,6 MM PAREDE,(SDR 11 - PN 12,5 | 187.3958
25874 | DE = | 160 | MM | X | 14,6 | MM | DE = 160 MM X 14,6 MM PAREDE,(SDR 11 - PN 12,5 | 177.32 |  | 187.3958 | 203.8417 | 244.61 | [16 empty] | DE= 200 MM X 18,2 MM PAREDE, (SDR 11 - PN 12,5 | 291.4403
25877 | DE = | 200 | MM | X | 18,2 | MM | DE= 200 MM X 18,2 MM PAREDE, (SDR 11 - PN 12,5 | 276.41 |  | 291.4403 | 314.6169 | 377.5403 | [16 empty] | DE= 315 MM X 28,7 MM PAREDE, SDR 11 - PN 12,5 ) | 712.9019
25878 | DE = | 315 | MM | X | 28,7 | MM | DE= 315 MM X 28,7 MM PAREDE, SDR 11 - PN 12,5 ) | 677.29 |  | 712.9019 | 886.8458 | 1064.215 | [16 empty] | DE= 400 MM X 36,4 MM PAREDE, (SDR 11 - PN 12,5 | 1213.1998
25879 | DE = | 400 | MM | X | 36,4 | MM | DE= 400 MM X 36,4 MM PAREDE, (SDR 11 - PN 12,5 | 1090.87 |  | 1213.1998 | 1506.2848 | 1807.5417 | [16 empty] | DE= 500 MM X 45,5 MM PAREDE, (SDR 11 - PN 12,5 ) | 2078.7043
25887 | DE = | 500 | MM | X | 45,5 | MM | DE= 500 MM X 45,5 MM PAREDE, (SDR 11 - PN 12,5 ) | 1915.16 | 1.7556 | 2078.7043 | 2593.252 | 3111.9024 | [16 empty] | DE = 1200 MM X 37,2 MM PAREDE, SDR 32,25 - PN 04 ) | 4349.0479
25880 | DE = | 630 | MM | X | 57,3 | MM | DE= 630 MM X 57,3 MM PAREDE, SDR 11 - PN 12,5 | 2084.56 | 1.9109 |  |  | 0
25881 | DE = | 730 | MM | X | 34,1 | MM | DE= 730 MM X 34,1 MM PAREDE, SDR 21 - PN 06 | 1428.39 | 1.3094 |  |  | 0
25882 | DE = | 800 | MM | X | 30,8 | MM | DE= 800 MM X 30,8 MM PAREDE, (SDR 26 - PN 05 ) | 1863.58 | 1.7083 |  |  | 0
25884 | DE = | 900 | MM | X | 34,7 | MM | DE = 900 MM X 34,7 MM PAREDE, (SDR 26 - PN 05 ) | 3057.06 | 2.8024 |  |  | 0
25885 | DE = | 1000 | MM | X | 38,5 | MM | DE = 1000 MM X 38,5 MM PAREDE, SDR 26 - PN 05 | 3485.87 | 3.1955 |  |  | 0
25889 | DE = | 1200 | MM | X | 37,2 | MM | DE = 1200 MM X 37,2 MM PAREDE, SDR 32,25 - PN 04 ) | 4083.99 | 3.7438 | 4349.0479 |  | 0
25875 | DE = | 1400 | MM | X | 42,9 | MM | DE = 1400 MM X 42,9 MM PAREDE, SDR 32,25 - PN 04 | 5498.53 | 5.0405 |  |  | 0
LUVA
|  | 20 | MM, |  |  |  |  | 7.77
|  | 32 | MM, |  |  |  |  | 8.38
|  | 63 | MM, |  |  |  |  | 16.91
|  | 75 |  |  |  |  | CHUTE | 19.0867
|  | 110 |  |  |  |  | CHUTE | 38.1733
|  | 125 | MM, |  |  |  |  | 40.35
|  | 160 |  |  |  |  | CHUTE | 98.6755
|  | 200 | MM, |  |  |  |  | 139.06
|  | 315 |  |  |  |  | CHUTE | 1043.6635
|  | 400 | MM, |  |  |  |  | 1758.51
|  | 500 |  |  |  |  | CHUTE | 3087.2863
|  | 630 |  |  |  |  | CHUTE | 3360.3634
|  | 730 |  |  |  |  | CHUTE | 2302.6008
|  | 800 |  |  |  |  | CHUTE | 3004.138
|  | 900 |  |  |  |  | CHUTE | 4928.058
|  | 1000 |  |  |  |  | CHUTE | 5619.3105
|  | 1200 |  |  |  |  | CHUTE | 6583.4951
|  | 1400 |  |  |  |  | CHUTE | 8863.7693
Diametros selecionados
[11 empty] | 75 |  | 110 |  | 125 |  | 160 |  | 200 |  | 315 |  | 400 |  | 500 |  | 1200
| 88246 |  | ASSENTADOR DE TUBOS COM ENCARGOS COMPLEMENTARES H CR 20,41 |  |  |  |  | 20.41 | H |  | 0.02 | 0.4082 | 0.02 | 0.4082 | 0.02 | 0.4082 | 0.02 | 0.4082 | 0.02 | 0.4082 | 0.0349 | 0.71231 | 0.1301 | 2.6553 | 0.1301 | 2.6553 | 0.1088 | 2.2206
| 88316 |  | SERVENTE COM ENCARGOS COMPLEMENTARES H CR |  |  |  |  | 11.88 | H |  | 0.02 | 0.2376 | 0.02 | 0.2376 | 0.02 | 0.2376 | 0.02 | 0.2376 | 0.02 | 0.2376 | 0.0349 | 0.41461 | 0.1301 | 1.5456 | 0.1301 | 1.5456 | 0.0676 | 0.80309
| 20078 |  | PASTA LUBRIFICANTE PARA TUBOS E CONEXOES COM JUNTA ELASTICA (USO EM PVC, ACO, UN |  |  |  |  | 14.88 | M |  | 0.0379 | 0.56395 | 0.0379 | 0.56395 | 0.0379 | 0.56395 | 0.0379 | 0.56395 | 0.0379 | 0.56395 | 0.0417 | 0.6205 | 0.0694 | 1.0327 | 0.0694 | 1.0327 | 0.3355 | 4.9922
| 5631 | H trabalho | ESCAVADEIRA HIDRÁULICA SOBRE ESTEIRAS, CAÇAMBA 0,80 M3, PESO OPERACION CHP CR |  |  |  |  | 129.72 | H |  |  | 0 |  | 0 |  | 0 |  | 0 |  | 0 |  | 0 | 0.0422 | 43.7935 | 0.0422 | 43.7935 | 0.3355 | 43.5211
| 5632 | H improdutiva | ESCAVADEIRA HIDRÁULICA SOBRE ESTEIRAS, CAÇAMBA 0,80 M3, PESO OPERACION CHI CR |  |  |  |  | 44.75 | H |  |  | 0 |  | 0 |  | 0 |  | 0 |  | 0 |  | 0 | 0.0262 | 18.7592 | 0.0262 | 18.7592 | 0.2083 | 9.3214
|  |  | TUBO | [5 empty] | M |  | 1.05 | 41.3175 | 1.05 | 86.73 | 1.05 | 186.186 | 1.05 | 186.186 | 1.05 | 290.2305 | 1.05 | 711.1545 | 1.05 | 1145.4135 | 1.05 | 2010.918 | 1.05 | 4288.1895
[12 empty] | 42.5273 |  | 87.9398 |  | 187.3958 |  | 187.3958 |  | 291.4403 |  | 712.9019 |  | 1213.1998 |  | 2078.7043 |  | 4349.0479
[11 empty] | Ref Serviço | 250 |  | 250 |  | 250 |  | 250 |  | 250 |  | 300 |  |  |  | 600 |  | 1200
[11 empty] | Ref Tubo | 75 |  | 110 |  | 160 |  | 160 |  | 200 |  | 315 |  |  |  | 500 |  | 1200
[18 empty] | 749583.008 |  | 1165761.008

## Intens SINAPI 2
Diametros selecionados |  |  | 75 | 110 | 125 | 160 | 200 | 315 | 500
Colunas1 | Colunas12 | Colunas2 | Colunas3 | Colunas4 | Colunas5 | Colunas6
ASTU | 1 | 90708 | TUBO DE PEAD CORRUGADO DE DUPLA PAREDE PARA REDE COLETORA DE ESGOTO, DN 600 MM, JUNTA ELÁSTICA INTEGRADA, INSTALADO EM LOCAL COM NÍVEL BAIXO DE INTERFERÊNCIAS - FORNECIMENTO E ASSENTAMENTO. AF_06/2015 | M |  | 600
COMPOSICAO | 2 | 5631 | ESCAVADEIRA HIDRÁULICA SOBRE ESTEIRAS, CAÇAMBA 0,80 M3, PESO OPERACIONAL 17 T, POTENCIA BRUTA 111 HP - CHP DIURNO. AF_06/2014 | CHP | 0.0422
COMPOSICAO | 3 | 5632 | ESCAVADEIRA HIDRÁULICA SOBRE ESTEIRAS, CAÇAMBA 0,80 M3, PESO OPERACIONAL 17 T, POTENCIA BRUTA 111 HP - CHI DIURNO. AF_06/2014 | CHI | 0.0262
COMPOSICAO | 4 | 88246 | ASSENTADOR DE TUBOS COM ENCARGOS COMPLEMENTARES | H | 0.1301
COMPOSICAO | 5 | 88316 | SERVENTE COM ENCARGOS COMPLEMENTARES | H | 0.1301
INSUMO | 6 | 20078 | PASTA LUBRIFICANTE PARA TUBOS E CONEXOES COM JUNTA ELASTICA (USO EM PVC, ACO, POLIETILENO E OUTROS) ( DE *400* G) | UN | 0.0694
INSUMO | 7 | 41782 | TUBO CORRUGADO PEAD, PAREDE DUPLA, INTERNA LISA, JEI, DN/DI 600 MM, PARA SANEAMENTO ESGOTO | M | 1.05
ASTU | 8 | 90709 | TUBO DE PVC PARA REDE COLETORA DE ESGOTO DE PAREDE MACIÇA, DN 100 MM, JUNTA ELÁSTICA, INSTALADO EM LOCAL COM NÍVEL ALTO DE INTERFERÊNCIAS - FORNECIMENTO E ASSENTAMENTO. AF_06/2015 | M
COMPOSICAO | 9 | 88246 | ASSENTADOR DE TUBOS COM ENCARGOS COMPLEMENTARES | H | 0.1074
COMPOSICAO | 10 | 88316 | SERVENTE COM ENCARGOS COMPLEMENTARES | H | 0.1074
INSUMO | 11 | 20078 | PASTA LUBRIFICANTE PARA TUBOS E CONEXOES COM JUNTA ELASTICA (USO EM PVC, ACO, POLIETILENO E OUTROS) ( DE *400* G) | UN | 0.0104
INSUMO | 12 | 36365 | TUBO COLETOR DE ESGOTO PVC, JEI, DN 100 MM (NBR 7362) | M | 1.05
ASTU | 13 | 90710 | TUBO DE PVC PARA REDE COLETORA DE ESGOTO DE PAREDE MACIÇA, DN 150 MM, JUNTA ELÁSTICA, INSTALADO EM LOCAL COM NÍVEL ALTO DE INTERFERÊNCIAS - FORNECIMENTO E ASSENTAMENTO. AF_06/2015 | M
COMPOSICAO | 14 | 88246 | ASSENTADOR DE TUBOS COM ENCARGOS COMPLEMENTARES | H | 0.1207
COMPOSICAO | 15 | 88316 | SERVENTE COM ENCARGOS COMPLEMENTARES | H | 0.1207
INSUMO | 16 | 20078 | PASTA LUBRIFICANTE PARA TUBOS E CONEXOES COM JUNTA ELASTICA (USO EM PVC, ACO, POLIETILENO E OUTROS) ( DE *400* G) | UN | 0.0146
INSUMO | 17 | 41936 | TUBO COLETOR DE ESGOTO, PVC, JEI, DN 150 MM (NBR 7362) | M | 1.05
ASTU | 18 | 90711 | TUBO DE PVC PARA REDE COLETORA DE ESGOTO DE PAREDE MACIÇA, DN 200 MM, JUNTA ELÁSTICA, INSTALADO EM LOCAL COM NÍVEL ALTO DE INTERFERÊNCIAS - FORNECIMENTO E ASSENTAMENTO. AF_06/2015 | M
COMPOSICAO | 19 | 88246 | ASSENTADOR DE TUBOS COM ENCARGOS COMPLEMENTARES | H | 0.134
COMPOSICAO | 20 | 88316 | SERVENTE COM ENCARGOS COMPLEMENTARES | H | 0.134
INSUMO | 21 | 20078 | PASTA LUBRIFICANTE PARA TUBOS E CONEXOES COM JUNTA ELASTICA (USO EM PVC, ACO, POLIETILENO E OUTROS) ( DE *400* G) | UN | 0.0167
INSUMO | 22 | 41930 | TUBO COLETOR DE ESGOTO PVC, JEI, DN 200 MM (NBR 7362) | M | 1.05
ASTU | 23 | 90712 | TUBO DE PVC PARA REDE COLETORA DE ESGOTO DE PAREDE MACIÇA, DN 250 MM, JUNTA ELÁSTICA, INSTALADO EM LOCAL COM NÍVEL ALTO DE INTERFERÊNCIAS - FORNECIMENTO E ASSENTAMENTO. AF_06/2015 | M
COMPOSICAO | 24 | 88246 | ASSENTADOR DE TUBOS COM ENCARGOS COMPLEMENTARES | H | 0.1474
COMPOSICAO | 25 | 88316 | SERVENTE COM ENCARGOS COMPLEMENTARES | H | 0.1474
INSUMO | 26 | 20078 | PASTA LUBRIFICANTE PARA TUBOS E CONEXOES COM JUNTA ELASTICA (USO EM PVC, ACO, POLIETILENO E OUTROS) ( DE *400* G) | UN | 0.0208
INSUMO | 27 | 41931 | TUBO COLETOR DE ESGOTO PVC, JEI, DN 250 MM (NBR 7362) | M | 1.05
ASTU | 28 | 90713 | TUBO DE PVC PARA REDE COLETORA DE ESGOTO DE PAREDE MACIÇA, DN 300 MM, JUNTA ELÁSTICA, INSTALADO EM LOCAL COM NÍVEL ALTO DE INTERFERÊNCIAS - FORNECIMENTO E ASSENTAMENTO. AF_06/2015 | M
COMPOSICAO | 29 | 88246 | ASSENTADOR DE TUBOS COM ENCARGOS COMPLEMENTARES | H | 0.1607
COMPOSICAO | 30 | 88316 | SERVENTE COM ENCARGOS COMPLEMENTARES | H | 0.1607
INSUMO | 31 | 20078 | PASTA LUBRIFICANTE PARA TUBOS E CONEXOES COM JUNTA ELASTICA (USO EM PVC, ACO, POLIETILENO E OUTROS) ( DE *400* G) | UN | 0.025
INSUMO | 32 | 41932 | TUBO COLETOR DE ESGOTO PVC, JEI, DN 300 MM (NBR 7362) | M | 1.05
ASTU | 33 | 90714 | TUBO DE PVC PARA REDE COLETORA DE ESGOTO DE PAREDE MACIÇA, DN 350 MM, JUNTA ELÁSTICA, INSTALADO EM LOCAL COM NÍVEL ALTO DE INTERFERÊNCIAS - FORNECIMENTO E ASSENTAMENTO. AF_06/2015 | M
COMPOSICAO | 34 | 88246 | ASSENTADOR DE TUBOS COM ENCARGOS COMPLEMENTARES | H | 0.1741
COMPOSICAO | 35 | 88316 | SERVENTE COM ENCARGOS COMPLEMENTARES | H | 0.1741
INSUMO | 36 | 20078 | PASTA LUBRIFICANTE PARA TUBOS E CONEXOES COM JUNTA ELASTICA (USO EM PVC, ACO, POLIETILENO E OUTROS) ( DE *400* G) | UN | 0.0292
INSUMO | 37 | 41933 | TUBO COLETOR DE ESGOTO PVC, JEI, DN 350 MM (NBR 7362) | M | 1.05
ASTU | 38 | 90715 | TUBO DE PVC PARA REDE COLETORA DE ESGOTO DE PAREDE MACIÇA, DN 400 MM, JUNTA ELÁSTICA, INSTALADO EM LOCAL COM NÍVEL ALTO DE INTERFERÊNCIAS - FORNECIMENTO E ASSENTAMENTO. AF_06/2015 | M
COMPOSICAO | 39 | 5678 | RETROESCAVADEIRA SOBRE RODAS COM CARREGADEIRA, TRAÇÃO 4X4, POTÊNCIA LÍQ. 88 HP, CAÇAMBA CARREG. CAP. MÍN. 1 M3, CAÇAMBA RETRO CAP. 0,26 M3, PESO OPERACIONAL MÍN. 6.674 KG, PROFUNDIDADE ESCAVAÇÃO MÁX. 4,37 M - CHP DIURNO. AF_06/2014 | CHP | 0.0608
COMPOSICAO | 40 | 5679 | RETROESCAVADEIRA SOBRE RODAS COM CARREGADEIRA, TRAÇÃO 4X4, POTÊNCIA LÍQ. 88 HP, CAÇAMBA CARREG. CAP. MÍN. 1 M3, CAÇAMBA RETRO CAP. 0,26 M3, PESO OPERACIONAL MÍN. 6.674 KG, PROFUNDIDADE ESCAVAÇÃO MÁX. 4,37 M - CHI DIURNO. AF_06/2014 | CHI | 0.0378
COMPOSICAO | 41 | 88246 | ASSENTADOR DE TUBOS COM ENCARGOS COMPLEMENTARES | H | 0.1874
COMPOSICAO | 42 | 88316 | SERVENTE COM ENCARGOS COMPLEMENTARES | H | 0.1874
INSUMO | 43 | 20078 | PASTA LUBRIFICANTE PARA TUBOS E CONEXOES COM JUNTA ELASTICA (USO EM PVC, ACO, POLIETILENO E OUTROS) ( DE *400* G) | UN | 0.0333
INSUMO | 44 | 41934 | TUBO COLETOR DE ESGOTO PVC, JEI, DN 400 MM (NBR 7362) | M | 1.05
ASTU | 45 | 90716 | TUBO DE PVC CORRUGADO DE DUPLA PAREDE PARA REDE COLETORA DE ESGOTO, DN 150 MM, JUNTA ELÁSTICA, INSTALADO EM LOCAL COM NÍVEL ALTO DE INTERFERÊNCIAS - FORNECIMENTO E ASSENTAMENTO. AF_06/2015 | M
COMPOSICAO | 46 | 88246 | ASSENTADOR DE TUBOS COM ENCARGOS COMPLEMENTARES | H | 0.1809
COMPOSICAO | 47 | 88316 | SERVENTE COM ENCARGOS COMPLEMENTARES | H | 0.1809
INSUMO | 48 | 305 | !EM PROCESSO DE DESATIVACAO! ANEL BORRACHA, PARA TUBO PVC, REDE COLETOR ESGOTO, DN 150 MM (NBR 7362) | UN | 0.1667
INSUMO | 49 | 20078 | PASTA LUBRIFICANTE PARA TUBOS E CONEXOES COM JUNTA ELASTICA (USO EM PVC, ACO, POLIETILENO E OUTROS) ( DE *400* G) | UN | 0.0146
INSUMO | 50 | 38032 | TUBO PVC CORRUGADO, PAREDE DUPLA, JE, DN 150 MM, REDE COLETORA ESGOTO | M | 1.05
ASTU | 51 | 90717 | TUBO DE PVC CORRUGADO DE DUPLA PAREDE PARA REDE COLETORA DE ESGOTO, DN 200 MM, JUNTA ELÁSTICA, INSTALADO EM LOCAL COM NÍVEL ALTO DE INTERFERÊNCIAS - FORNECIMENTO E ASSENTAMENTO. AF_06/2015 | M
COMPOSICAO | 52 | 88246 | ASSENTADOR DE TUBOS COM ENCARGOS COMPLEMENTARES | H | 0.1942
COMPOSICAO | 53 | 88316 | SERVENTE COM ENCARGOS COMPLEMENTARES | H | 0.1942
INSUMO | 54 | 306 | !EM PROCESSO DE DESATIVACAO! ANEL BORRACHA, PARA TUBO PVC, REDE COLETOR ESGOTO, DN 200 MM (NBR 7362) | UN | 0.1667
INSUMO | 55 | 20078 | PASTA LUBRIFICANTE PARA TUBOS E CONEXOES COM JUNTA ELASTICA (USO EM PVC, ACO, POLIETILENO E OUTROS) ( DE *400* G) | UN | 0.0167
INSUMO | 56 | 38033 | TUBO PVC CORRUGADO, PAREDE DUPLA, JE, DN 200 MM, REDE COLETORA ESGOTO | M | 1.05
ASTU | 57 | 90718 | TUBO DE PVC CORRUGADO DE DUPLA PAREDE PARA REDE COLETORA DE ESGOTO, DN 250 MM, JUNTA ELÁSTICA, INSTALADO EM LOCAL COM NÍVEL ALTO DE INTERFERÊNCIAS - FORNECIMENTO E ASSENTAMENTO. AF_06/2015 | M
COMPOSICAO | 58 | 88246 | ASSENTADOR DE TUBOS COM ENCARGOS COMPLEMENTARES | H | 0.2076
COMPOSICAO | 59 | 88316 | SERVENTE COM ENCARGOS COMPLEMENTARES | H | 0.2076
INSUMO | 60 | 307 | !EM PROCESSO DE DESATIVACAO! ANEL BORRACHA, PARA TUBO PVC, REDE COLETOR ESGOTO, DN 250 MM (NBR 7362) | UN | 0.1667
INSUMO | 61 | 20078 | PASTA LUBRIFICANTE PARA TUBOS E CONEXOES COM JUNTA ELASTICA (USO EM PVC, ACO, POLIETILENO E OUTROS) ( DE *400* G) | UN | 0.0188
INSUMO | 62 | 38034 | TUBO PVC CORRUGADO, PAREDE DUPLA, JE, DN 250 MM, REDE COLETORA ESGOTO | M | 1.05
ASTU | 63 | 90719 | TUBO DE PVC CORRUGADO DE DUPLA PAREDE PARA REDE COLETORA DE ESGOTO, DN 300 MM, JUNTA ELÁSTICA, INSTALADO EM LOCAL COM NÍVEL ALTO DE INTERFERÊNCIAS - FORNECIMENTO E ASSENTAMENTO. AF_06/2015 | M
COMPOSICAO | 64 | 88246 | ASSENTADOR DE TUBOS COM ENCARGOS COMPLEMENTARES | H | 0.2209
COMPOSICAO | 65 | 88316 | SERVENTE COM ENCARGOS COMPLEMENTARES | H | 0.2209
INSUMO | 66 | 308 | !EM PROCESSO DE DESATIVACAO! ANEL BORRACHA, PARA TUBO, PVC REDE COLETOR ESGOTO, DN 300 MM (NBR 7362) | UN | 0.1667
INSUMO | 67 | 20078 | PASTA LUBRIFICANTE PARA TUBOS E CONEXOES COM JUNTA ELASTICA (USO EM PVC, ACO, POLIETILENO E OUTROS) ( DE *400* G) | UN | 0.0208
INSUMO | 68 | 38035 | TUBO PVC CORRUGADO, PAREDE DUPLA, JE, DN 300 MM, REDE COLETORA ESGOTO | M | 1.05
ASTU | 69 | 90720 | TUBO DE PVC CORRUGADO DE DUPLA PAREDE PARA REDE COLETORA DE ESGOTO, DN 350 MM, JUNTA ELÁSTICA, INSTALADO EM LOCAL COM NÍVEL ALTO DE INTERFERÊNCIAS - FORNECIMENTO E ASSENTAMENTO. AF_06/2015 | M
COMPOSICAO | 70 | 88246 | ASSENTADOR DE TUBOS COM ENCARGOS COMPLEMENTARES | H | 0.2342
COMPOSICAO | 71 | 88316 | SERVENTE COM ENCARGOS COMPLEMENTARES | H | 0.2342
INSUMO | 72 | 309 | !EM PROCESSO DE DESATIVACAO! ANEL BORRACHA, PARA TUBO PVC, REDE COLETOR ESGOTO, DN 350 MM (NBR 7362) | UN | 0.1667
INSUMO | 73 | 20078 | PASTA LUBRIFICANTE PARA TUBOS E CONEXOES COM JUNTA ELASTICA (USO EM PVC, ACO, POLIETILENO E OUTROS) ( DE *400* G) | UN | 0.0229
INSUMO | 74 | 38036 | TUBO PVC CORRUGADO, PAREDE DUPLA, JE, DN 350 MM, REDE COLETORA ESGOTO | M | 1.05
ASTU | 75 | 90721 | TUBO DE PVC CORRUGADO DE DUPLA PAREDE PARA REDE COLETORA DE ESGOTO, DN 400 MM, EM JUNTA ELÁSTICA, INSTALADO EM LOCAL COM NÍVEL ALTO DE INTERFERÊNCIAS - FORNECIMENTO E ASSENTAMENTO. AF_06/2015 | M
COMPOSICAO | 76 | 5678 | RETROESCAVADEIRA SOBRE RODAS COM CARREGADEIRA, TRAÇÃO 4X4, POTÊNCIA LÍQ. 88 HP, CAÇAMBA CARREG. CAP. MÍN. 1 M3, CAÇAMBA RETRO CAP. 0,26 M3, PESO OPERACIONAL MÍN. 6.674 KG, PROFUNDIDADE ESCAVAÇÃO MÁX. 4,37 M - CHP DIURNO. AF_06/2014 | CHP | 0.0803
COMPOSICAO | 77 | 5679 | RETROESCAVADEIRA SOBRE RODAS COM CARREGADEIRA, TRAÇÃO 4X4, POTÊNCIA LÍQ. 88 HP, CAÇAMBA CARREG. CAP. MÍN. 1 M3, CAÇAMBA RETRO CAP. 0,26 M3, PESO OPERACIONAL MÍN. 6.674 KG, PROFUNDIDADE ESCAVAÇÃO MÁX. 4,37 M - CHI DIURNO. AF_06/2014 | CHI | 0.0499
COMPOSICAO | 78 | 88246 | ASSENTADOR DE TUBOS COM ENCARGOS COMPLEMENTARES | H | 0.2476
COMPOSICAO | 79 | 88316 | SERVENTE COM ENCARGOS COMPLEMENTARES | H | 0.2476
INSUMO | 80 | 310 | !EM PROCESSO DE DESATIVACAO! ANEL BORRACHA, PARA TUBO PVC, REDE COLETOR ESGOTO, DN 400 MM (NBR 7362) | UN | 0.1667
INSUMO | 81 | 20078 | PASTA LUBRIFICANTE PARA TUBOS E CONEXOES COM JUNTA ELASTICA (USO EM PVC, ACO, POLIETILENO E OUTROS) ( DE *400* G) | UN | 0.025
INSUMO | 82 | 38037 | TUBO PVC CORRUGADO, PAREDE DUPLA, JE, DN 400 MM, REDE COLETORA ESGOTO | M | 1.05
ASTU | 83 | 90723 | TUBO DE PEAD CORRUGADO DE DUPLA PAREDE PARA REDE COLETORA DE ESGOTO, DN 600 MM, JUNTA ELÁSTICA INTEGRADA, INSTALADO EM LOCAL COM NÍVEL ALTO DE INTERFERÊNCIAS - FORNECIMENTO E ASSENTAMENTO. AF_06/2015 | M
0 | 84 | 5631 | ESCAVADEIRA HIDRÁULICA SOBRE ESTEIRAS, CAÇAMBA 0,80 M3, PESO OPERACIONAL 17 T, POTENCIA BRUTA 111 HP - CHP DIURNO. AF_06/2014 | CHP | 0.0502
COMPOSICAO | 85 | 5632 | ESCAVADEIRA HIDRÁULICA SOBRE ESTEIRAS, CAÇAMBA 0,80 M3, PESO OPERACIONAL 17 T, POTENCIA BRUTA 111 HP - CHI DIURNO. AF_06/2014 | CHI | 0.0312
COMPOSICAO | 86 | 88246 | ASSENTADOR DE TUBOS COM ENCARGOS COMPLEMENTARES | H | 0.1549
COMPOSICAO | 87 | 88316 | SERVENTE COM ENCARGOS COMPLEMENTARES | H | 0.1549
INSUMO | 88 | 20078 | PASTA LUBRIFICANTE PARA TUBOS E CONEXOES COM JUNTA ELASTICA (USO EM PVC, ACO, POLIETILENO E OUTROS) ( DE *400* G) | UN | 0.0694
INSUMO | 89 | 41782 | TUBO CORRUGADO PEAD, PAREDE DUPLA, INTERNA LISA, JEI, DN/DI 600 MM, PARA SANEAMENTO ESGOTO | M | 1.05
ASTU | 90 | 90746 | ASSENTAMENTO DE TUBO DE PEAD CORRUGADO DE DUPLA PAREDE PARA REDE COLETORA DE ESGOTO, DN 450 MM, JUNTA ELÁSTICA INTEGRADA, INSTALADO EM LOCAL COM NÍVEL BAIXO DE INTERFERÊNCIAS (NÃO INCLUI FORNECIMENTO). AF_06/2015 | M |  | 450
COMPOSICAO | 91 | 88246 | ASSENTADOR DE TUBOS COM ENCARGOS COMPLEMENTARES | H | 0.0814
COMPOSICAO | 92 | 88316 | SERVENTE COM ENCARGOS COMPLEMENTARES | H | 0.0814
ASTU | 93 | 90747 | ASSENTAMENTO DE TUBO DE PEAD CORRUGADO DE DUPLA PAREDE PARA REDE COLETORA DE ESGOTO, DN 600 MM, JUNTA ELÁSTICA INTEGRADA, INSTALADO EM LOCAL COM NÍVEL BAIXO DE INTERFERÊNCIAS (NÃO INCLUI FORNECIMENTO). AF_06/2015 | M |  | 600
COMPOSICAO | 94 | 5631 | ESCAVADEIRA HIDRÁULICA SOBRE ESTEIRAS, CAÇAMBA 0,80 M3, PESO OPERACIONAL 17 T, POTENCIA BRUTA 111 HP - CHP DIURNO. AF_06/2014 | CHP | 0.0422
COMPOSICAO | 95 | 5632 | ESCAVADEIRA HIDRÁULICA SOBRE ESTEIRAS, CAÇAMBA 0,80 M3, PESO OPERACIONAL 17 T, POTENCIA BRUTA 111 HP - CHI DIURNO. AF_06/2014 | CHI | 0.0262
COMPOSICAO | 96 | 88246 | ASSENTADOR DE TUBOS COM ENCARGOS COMPLEMENTARES | H | 0.1301
COMPOSICAO | 97 | 88316 | SERVENTE COM ENCARGOS COMPLEMENTARES | H | 0.1301
ASTU | 98 | 90748 | ASSENTAMENTO DE TUBO DE PVC PARA REDE COLETORA DE ESGOTO DE PAREDE MACIÇA, DN 100 MM, JUNTA ELÁSTICA, INSTALADO EM LOCAL COM NÍVEL ALTO DE INTERFERÊNCIAS (NÃO INCLUI FORNECIMENTO). AF_06/2015 | M
COMPOSICAO | 99 | 88246 | ASSENTADOR DE TUBOS COM ENCARGOS COMPLEMENTARES | H | 0.1074
COMPOSICAO | 100 | 88316 | SERVENTE COM ENCARGOS COMPLEMENTARES | H | 0.1074
ASTU | 101 | 90749 | ASSENTAMENTO DE TUBO DE PVC PARA REDE COLETORA DE ESGOTO DE PAREDE MACIÇA, DN 150 MM, JUNTA ELÁSTICA, INSTALADO EM LOCAL COM NÍVEL ALTO DE INTERFERÊNCIAS (NÃO INCLUI FORNECIMENTO). AF_06/2015 | M
COMPOSICAO | 102 | 88246 | ASSENTADOR DE TUBOS COM ENCARGOS COMPLEMENTARES | H | 0.1207
COMPOSICAO | 103 | 88316 | SERVENTE COM ENCARGOS COMPLEMENTARES | H | 0.1207
ASTU | 104 | 90750 | ASSENTAMENTO DE TUBO DE PVC PARA REDE COLETORA DE ESGOTO DE PAREDE MACIÇA, DN 200 MM, JUNTA ELÁSTICA, INSTALADO EM LOCAL COM NÍVEL ALTO DE INTERFERÊNCIAS (NÃO INCLUI FORNECIMENTO). AF_06/2015 | M
COMPOSICAO | 105 | 88246 | ASSENTADOR DE TUBOS COM ENCARGOS COMPLEMENTARES | H | 0.134
COMPOSICAO | 106 | 88316 | SERVENTE COM ENCARGOS COMPLEMENTARES | H | 0.134
ASTU | 107 | 90751 | ASSENTAMENTO DE TUBO DE PVC PARA REDE COLETORA DE ESGOTO DE PAREDE MACIÇA, DN 250 MM, JUNTA ELÁSTICA, INSTALADO EM LOCAL COM NÍVEL ALTO DE INTERFERÊNCIAS (NÃO INCLUI FORNECIMENTO). AF_06/2015 | M
COMPOSICAO | 108 | 88246 | ASSENTADOR DE TUBOS COM ENCARGOS COMPLEMENTARES | H | 0.1474
COMPOSICAO | 109 | 88316 | SERVENTE COM ENCARGOS COMPLEMENTARES | H | 0.1474
ASTU | 110 | 90752 | ASSENTAMENTO DE TUBO DE PVC PARA REDE COLETORA DE ESGOTO DE PAREDE MACIÇA, DN 300 MM, JUNTA ELÁSTICA, INSTALADO EM LOCAL COM NÍVEL ALTO DE INTERFERÊNCIAS (NÃO INCLUI FORNECIMENTO). AF_06/2015 | M
COMPOSICAO | 111 | 88246 | ASSENTADOR DE TUBOS COM ENCARGOS COMPLEMENTARES | H | 0.1607
COMPOSICAO | 112 | 88316 | SERVENTE COM ENCARGOS COMPLEMENTARES | H | 0.1607
ASTU | 113 | 90753 | ASSENTAMENTO DE TUBO DE PVC PARA REDE COLETORA DE ESGOTO DE PAREDE MACIÇA, DN 350 MM, JUNTA ELÁSTICA, INSTALADO EM LOCAL COM NÍVEL ALTO DE INTERFERÊNCIAS (NÃO INCLUI FORNECIMENTO). AF_06/2015 | M
COMPOSICAO | 114 | 88246 | ASSENTADOR DE TUBOS COM ENCARGOS COMPLEMENTARES | H | 0.1741
COMPOSICAO | 115 | 88316 | SERVENTE COM ENCARGOS COMPLEMENTARES | H | 0.1741
ASTU | 116 | 90754 | ASSENTAMENTO DE TUBO DE PVC PARA REDE COLETORA DE ESGOTO DE PAREDE MACIÇA, DN 400 MM, JUNTA ELÁSTICA, INSTALADO EM LOCAL COM NÍVEL ALTO DE INTERFERÊNCIAS (NÃO INCLUI FORNECIMENTO). AF_06/2015 | M
COMPOSICAO | 117 | 5678 | RETROESCAVADEIRA SOBRE RODAS COM CARREGADEIRA, TRAÇÃO 4X4, POTÊNCIA LÍQ. 88 HP, CAÇAMBA CARREG. CAP. MÍN. 1 M3, CAÇAMBA RETRO CAP. 0,26 M3, PESO OPERACIONAL MÍN. 6.674 KG, PROFUNDIDADE ESCAVAÇÃO MÁX. 4,37 M - CHP DIURNO. AF_06/2014 | CHP | 0.0608
COMPOSICAO | 118 | 5679 | RETROESCAVADEIRA SOBRE RODAS COM CARREGADEIRA, TRAÇÃO 4X4, POTÊNCIA LÍQ. 88 HP, CAÇAMBA CARREG. CAP. MÍN. 1 M3, CAÇAMBA RETRO CAP. 0,26 M3, PESO OPERACIONAL MÍN. 6.674 KG, PROFUNDIDADE ESCAVAÇÃO MÁX. 4,37 M - CHI DIURNO. AF_06/2014 | CHI | 0.0378
COMPOSICAO | 119 | 88246 | ASSENTADOR DE TUBOS COM ENCARGOS COMPLEMENTARES | H | 0.1874
COMPOSICAO | 120 | 88316 | SERVENTE COM ENCARGOS COMPLEMENTARES | H | 0.1874
ASTU | 121 | 90755 | ASSENTAMENTO DE TUBO DE PVC CORRUGADO DE DUPLA PAREDE PARA REDE COLETORA DE ESGOTO, DN 150 MM, JUNTA ELÁSTICA, INSTALADO EM LOCAL COM NÍVEL ALTO DE INTERFERÊNCIAS (NÃO INCLUI FORNECIMENTO). AF_06/2015 | M
COMPOSICAO | 122 | 88246 | ASSENTADOR DE TUBOS COM ENCARGOS COMPLEMENTARES | H | 0.1809
COMPOSICAO | 123 | 88316 | SERVENTE COM ENCARGOS COMPLEMENTARES | H | 0.1809
ASTU | 124 | 90756 | ASSENTAMENTO DE TUBO DE PVC CORRUGADO DE DUPLA PAREDE PARA REDE COLETORA DE ESGOTO, DN 200 MM, JUNTA ELÁSTICA, INSTALADO EM LOCAL COM NÍVEL ALTO DE INTERFERÊNCIAS (NÃO INCLUI FORNECIMENTO). AF_06/2015 | M
COMPOSICAO | 125 | 88246 | ASSENTADOR DE TUBOS COM ENCARGOS COMPLEMENTARES | H | 0.1942
COMPOSICAO | 126 | 88316 | SERVENTE COM ENCARGOS COMPLEMENTARES | H | 0.1942
ASTU | 127 | 90757 | ASSENTAMENTO DE TUBO DE PVC CORRUGADO DE DUPLA PAREDE PARA REDE COLETORA DE ESGOTO, DN 250 MM, JUNTA ELÁSTICA, INSTALADO EM LOCAL COM NÍVEL ALTO DE INTERFERÊNCIAS (NÃO INCLUI FORNECIMENTO). AF_06/2015 | M
COMPOSICAO | 128 | 88246 | ASSENTADOR DE TUBOS COM ENCARGOS COMPLEMENTARES | H | 0.2076
COMPOSICAO | 129 | 88316 | SERVENTE COM ENCARGOS COMPLEMENTARES | H | 0.2076
ASTU | 130 | 90758 | ASSENTAMENTO DE TUBO DE PVC CORRUGADO DE DUPLA PAREDE PARA REDE COLETORA DE ESGOTO, DN 300 MM, JUNTA ELÁSTICA, INSTALADO EM LOCAL COM NÍVEL ALTO DE INTERFERÊNCIAS (NÃO INCLUI FORNECIMENTO). AF_06/2015 | M
COMPOSICAO | 131 | 88246 | ASSENTADOR DE TUBOS COM ENCARGOS COMPLEMENTARES | H | 0.2209
COMPOSICAO | 132 | 88316 | SERVENTE COM ENCARGOS COMPLEMENTARES | H | 0.2209
ASTU | 133 | 90759 | ASSENTAMENTO DE TUBO DE PVC CORRUGADO DE DUPLA PAREDE PARA REDE COLETORA DE ESGOTO, DN 350 MM, JUNTA ELÁSTICA, INSTALADO EM LOCAL COM NÍVEL ALTO DE INTERFERÊNCIAS (NÃO INCLUI FORNECIMENTO). AF_06/2015 | M
COMPOSICAO | 134 | 88246 | ASSENTADOR DE TUBOS COM ENCARGOS COMPLEMENTARES | H | 0.2342
COMPOSICAO | 135 | 88316 | SERVENTE COM ENCARGOS COMPLEMENTARES | H | 0.2342
ASTU | 136 | 90760 | ASSENTAMENTO DE TUBO DE PVC CORRUGADO DE DUPLA PAREDE PARA REDE COLETORA DE ESGOTO, DN 400 MM, EM JUNTA ELÁSTICA, INSTALADO EM LOCAL COM NÍVEL ALTO DE INTERFERÊNCIAS (NÃO INCLUI FORNECIMENTO). AF_06/2015 | M
COMPOSICAO | 137 | 5678 | RETROESCAVADEIRA SOBRE RODAS COM CARREGADEIRA, TRAÇÃO 4X4, POTÊNCIA LÍQ. 88 HP, CAÇAMBA CARREG. CAP. MÍN. 1 M3, CAÇAMBA RETRO CAP. 0,26 M3, PESO OPERACIONAL MÍN. 6.674 KG, PROFUNDIDADE ESCAVAÇÃO MÁX. 4,37 M - CHP DIURNO. AF_06/2014 | CHP | 0.0803
COMPOSICAO | 138 | 5679 | RETROESCAVADEIRA SOBRE RODAS COM CARREGADEIRA, TRAÇÃO 4X4, POTÊNCIA LÍQ. 88 HP, CAÇAMBA CARREG. CAP. MÍN. 1 M3, CAÇAMBA RETRO CAP. 0,26 M3, PESO OPERACIONAL MÍN. 6.674 KG, PROFUNDIDADE ESCAVAÇÃO MÁX. 4,37 M - CHI DIURNO. AF_06/2014 | CHI | 0.0499
COMPOSICAO | 139 | 88246 | ASSENTADOR DE TUBOS COM ENCARGOS COMPLEMENTARES | H | 0.2476
COMPOSICAO | 140 | 88316 | SERVENTE COM ENCARGOS COMPLEMENTARES | H | 0.2476
ASTU | 141 | 90761 | ASSENTAMENTO DE TUBO DE PEAD CORRUGADO DE DUPLA PAREDE PARA REDE COLETORA DE ESGOTO, DN 450 MM, JUNTA ELÁSTICA INTEGRADA, INSTALADO EM LOCAL COM NÍVEL ALTO DE INTERFERÊNCIAS (NÃO INCLUI FORNECIMENTO). AF_06/2015 | M |  | 450
COMPOSICAO | 142 | 88246 | ASSENTADOR DE TUBOS COM ENCARGOS COMPLEMENTARES | H | 0.0996
COMPOSICAO | 143 | 88316 | SERVENTE COM ENCARGOS COMPLEMENTARES | H | 0.0996
ASTU | 144 | 90762 | ASSENTAMENTO DE TUBO DE PEAD CORRUGADO DE DUPLA PAREDE PARA REDE COLETORA DE ESGOTO, DN 600 MM, JUNTA ELÁSTICA INTEGRADA, INSTALADO EM LOCAL COM NÍVEL ALTO DE INTERFERÊNCIAS (NÃO INCLUI FORNECIMENTO). AF_06/2015 | M |  | 600
COMPOSICAO | 145 | 5631 | ESCAVADEIRA HIDRÁULICA SOBRE ESTEIRAS, CAÇAMBA 0,80 M3, PESO OPERACIONAL 17 T, POTENCIA BRUTA 111 HP - CHP DIURNO. AF_06/2014 | CHP | 0.0502
COMPOSICAO | 146 | 5632 | ESCAVADEIRA HIDRÁULICA SOBRE ESTEIRAS, CAÇAMBA 0,80 M3, PESO OPERACIONAL 17 T, POTENCIA BRUTA 111 HP - CHI DIURNO. AF_06/2014 | CHI | 0.0312
COMPOSICAO | 147 | 88246 | ASSENTADOR DE TUBOS COM ENCARGOS COMPLEMENTARES | H | 0.1549
COMPOSICAO | 148 | 88316 | SERVENTE COM ENCARGOS COMPLEMENTARES | H | 0.1549
ASTU | 149 | 94869 | TUBO DE PEAD CORRUGADO DE DUPLA PAREDE PARA REDE COLETORA DE ESGOTO, DN 250 MM, JUNTA ELÁSTICA INTEGRADA, INSTALADO EM LOCAL COM NÍVEL BAIXO DE INTERFERÊNCIAS - FORNECIMENTO E ASSENTAMENTO. AF_06/2016 | M |  | 250
COMPOSICAO | 150 | 88246 | ASSENTADOR DE TUBOS COM ENCARGOS COMPLEMENTARES | H | 0.02
COMPOSICAO | 151 | 88316 | SERVENTE COM ENCARGOS COMPLEMENTARES | H | 0.02
INSUMO | 152 | 20078 | PASTA LUBRIFICANTE PARA TUBOS E CONEXOES COM JUNTA ELASTICA (USO EM PVC, ACO, POLIETILENO E OUTROS) ( DE *400* G) | UN | 0.0379
INSUMO | 153 | 41779 | TUBO CORRUGADO PEAD, PAREDE DUPLA, INTERNA LISA, JEI, DN/DI 250 MM, PARA SANEAMENTO | M | 1.05
ASTU | 154 | 94870 | ASSENTAMENTO DE TUBO DE PEAD CORRUGADO DE DUPLA PAREDE PARA REDE COLETORA DE ESGOTO, DN 250 MM, JUNTA ELÁSTICA INTEGRADA, INSTALADO EM LOCAL COM NÍVEL BAIXO DE INTERFERÊNCIAS (NÃO INCLUI FORNECIMENTO). AF_06/2016 | M |  | 250
COMPOSICAO | 155 | 88246 | ASSENTADOR DE TUBOS COM ENCARGOS COMPLEMENTARES | H | 0.02
COMPOSICAO | 156 | 88316 | SERVENTE COM ENCARGOS COMPLEMENTARES | H | 0.02
ASTU | 157 | 94871 | TUBO DE PEAD CORRUGADO DE DUPLA PAREDE PARA REDE COLETORA DE ESGOTO, DN 300 MM, JUNTA ELÁSTICA INTEGRADA, INSTALADO EM LOCAL COM NÍVEL BAIXO DE INTERFERÊNCIAS - FORNECIMENTO E ASSENTAMENTO. AF_06/2016 | M |  | 300
COMPOSICAO | 158 | 88246 | ASSENTADOR DE TUBOS COM ENCARGOS COMPLEMENTARES | H | 0.0349
COMPOSICAO | 159 | 88316 | SERVENTE COM ENCARGOS COMPLEMENTARES | H | 0.0349
INSUMO | 160 | 20078 | PASTA LUBRIFICANTE PARA TUBOS E CONEXOES COM JUNTA ELASTICA (USO EM PVC, ACO, POLIETILENO E OUTROS) ( DE *400* G) | UN | 0.0417
INSUMO | 161 | 41780 | TUBO CORRUGADO PEAD, PAREDE DUPLA, INTERNA LISA, JEI, DN/DI 300 MM, PARA SANEAMENTO ESGOTO | M | 1.05
ASTU | 162 | 94872 | ASSENTAMENTO DE TUBO DE PEAD CORRUGADO DE DUPLA PAREDE PARA REDE COLETORA DE ESGOTO, DN 300 MM, JUNTA ELÁSTICA INTEGRADA, INSTALADO EM LOCAL COM NÍVEL BAIXO DE INTERFERÊNCIAS (NÃO INCLUI FORNECIMENTO). AF_06/2016 | M |  | 300
COMPOSICAO | 163 | 88246 | ASSENTADOR DE TUBOS COM ENCARGOS COMPLEMENTARES | H | 0.0349
COMPOSICAO | 164 | 88316 | SERVENTE COM ENCARGOS COMPLEMENTARES | H | 0.0349
ASTU | 165 | 94875 | TUBO DE PEAD CORRUGADO DE DUPLA PAREDE PARA REDE COLETORA DE ESGOTO, DN 750 MM, JUNTA ELÁSTICA INTEGRADA, INSTALADO EM LOCAL COM NÍVEL BAIXO DE INTERFERÊNCIAS - FORNECIMENTO E ASSENTAMENTO. AF_06/2016 | M |  | 750
COMPOSICAO | 166 | 5631 | ESCAVADEIRA HIDRÁULICA SOBRE ESTEIRAS, CAÇAMBA 0,80 M3, PESO OPERACIONAL 17 T, POTENCIA BRUTA 111 HP - CHP DIURNO. AF_06/2014 | CHP | 0.0638
COMPOSICAO | 167 | 5632 | ESCAVADEIRA HIDRÁULICA SOBRE ESTEIRAS, CAÇAMBA 0,80 M3, PESO OPERACIONAL 17 T, POTENCIA BRUTA 111 HP - CHI DIURNO. AF_06/2014 | CHI | 0.0397
COMPOSICAO | 168 | 88246 | ASSENTADOR DE TUBOS COM ENCARGOS COMPLEMENTARES | H | 0.197
COMPOSICAO | 169 | 88316 | SERVENTE COM ENCARGOS COMPLEMENTARES | H | 0.197
INSUMO | 170 | 20078 | PASTA LUBRIFICANTE PARA TUBOS E CONEXOES COM JUNTA ELASTICA (USO EM PVC, ACO, POLIETILENO E OUTROS) ( DE *400* G) | UN | 0.1042
INSUMO | 171 | 41783 | TUBO CORRUGADO PEAD, PAREDE DUPLA, INTERNA LISA, JEI, DN/DI *750* MM, PARA SANEAMENTO ESGOTO | M | 1.05
ASTU | 172 | 94876 | ASSENTAMENTO DE TUBO DE PEAD CORRUGADO DE DUPLA PAREDE PARA REDE COLETORA DE ESGOTO, DN 750 MM, JUNTA ELÁSTICA INTEGRADA, INSTALADO EM LOCAL COM NÍVEL BAIXO DE INTERFERÊNCIAS (NÃO INCLUI FORNECIMENTO). AF_06/2016 | M |  | 750
COMPOSICAO | 173 | 5631 | ESCAVADEIRA HIDRÁULICA SOBRE ESTEIRAS, CAÇAMBA 0,80 M3, PESO OPERACIONAL 17 T, POTENCIA BRUTA 111 HP - CHP DIURNO. AF_06/2014 | CHP | 0.0638
COMPOSICAO | 174 | 5632 | ESCAVADEIRA HIDRÁULICA SOBRE ESTEIRAS, CAÇAMBA 0,80 M3, PESO OPERACIONAL 17 T, POTENCIA BRUTA 111 HP - CHI DIURNO. AF_06/2014 | CHI | 0.0397
COMPOSICAO | 175 | 88246 | ASSENTADOR DE TUBOS COM ENCARGOS COMPLEMENTARES | H | 0.197
COMPOSICAO | 176 | 88316 | SERVENTE COM ENCARGOS COMPLEMENTARES | H | 0.197
ASTU | 177 | 94877 | TUBO DE PEAD CORRUGADO DE DUPLA PAREDE PARA REDE COLETORA DE ESGOTO, DN 900 MM, JUNTA ELÁSTICA INTEGRADA, INSTALADO EM LOCAL COM NÍVEL BAIXO DE INTERFERÊNCIAS - FORNECIMENTO E ASSENTAMENTO. AF_06/2016 | M |  | 900
COMPOSICAO | 178 | 5631 | ESCAVADEIRA HIDRÁULICA SOBRE ESTEIRAS, CAÇAMBA 0,80 M3, PESO OPERACIONAL 17 T, POTENCIA BRUTA 111 HP - CHP DIURNO. AF_06/2014 | CHP | 0.0749
COMPOSICAO | 179 | 5632 | ESCAVADEIRA HIDRÁULICA SOBRE ESTEIRAS, CAÇAMBA 0,80 M3, PESO OPERACIONAL 17 T, POTENCIA BRUTA 111 HP - CHI DIURNO. AF_06/2014 | CHI | 0.0466
COMPOSICAO | 180 | 88246 | ASSENTADOR DE TUBOS COM ENCARGOS COMPLEMENTARES | H | 0.2311
COMPOSICAO | 181 | 88316 | SERVENTE COM ENCARGOS COMPLEMENTARES | H | 0.2311
INSUMO | 182 | 20078 | PASTA LUBRIFICANTE PARA TUBOS E CONEXOES COM JUNTA ELASTICA (USO EM PVC, ACO, POLIETILENO E OUTROS) ( DE *400* G) | UN | 0.1042
INSUMO | 183 | 41784 | TUBO CORRUGADO PEAD, PAREDE DUPLA, INTERNA LISA, JEI, DN/DI 900 MM, PARA SANEAMENTO ESGOTO | M | 1.05
ASTU | 184 | 94878 | ASSENTAMENTO DE TUBO DE PEAD CORRUGADO DE DUPLA PAREDE PARA REDE COLETORA DE ESGOTO, DN 900 MM, JUNTA ELÁSTICA INTEGRADA, INSTALADO EM LOCAL COM NÍVEL BAIXO DE INTERFERÊNCIAS (NÃO INCLUI FORNECIMENTO). AF_06/2016 | M |  | 900
COMPOSICAO | 185 | 5631 | ESCAVADEIRA HIDRÁULICA SOBRE ESTEIRAS, CAÇAMBA 0,80 M3, PESO OPERACIONAL 17 T, POTENCIA BRUTA 111 HP - CHP DIURNO. AF_06/2014 | CHP | 0.0749
COMPOSICAO | 186 | 5632 | ESCAVADEIRA HIDRÁULICA SOBRE ESTEIRAS, CAÇAMBA 0,80 M3, PESO OPERACIONAL 17 T, POTENCIA BRUTA 111 HP - CHI DIURNO. AF_06/2014 | CHI | 0.0466
COMPOSICAO | 187 | 88246 | ASSENTADOR DE TUBOS COM ENCARGOS COMPLEMENTARES | H | 0.2311
COMPOSICAO | 188 | 88316 | SERVENTE COM ENCARGOS COMPLEMENTARES | H | 0.2311
ASTU | 189 | 94879 | TUBO DE PEAD CORRUGADO DE DUPLA PAREDE PARA REDE COLETORA DE ESGOTO, DN 1000 MM, JUNTA ELÁSTICA INTEGRADA, INSTALADO EM LOCAL COM NÍVEL BAIXO DE INTERFERÊNCIAS - FORNECIMENTO E ASSENTAMENTO. AF_06/2016 | M |  | 1000
COMPOSICAO | 190 | 5631 | ESCAVADEIRA HIDRÁULICA SOBRE ESTEIRAS, CAÇAMBA 0,80 M3, PESO OPERACIONAL 17 T, POTENCIA BRUTA 111 HP - CHP DIURNO. AF_06/2014 | CHP | 0.0917
COMPOSICAO | 191 | 5632 | ESCAVADEIRA HIDRÁULICA SOBRE ESTEIRAS, CAÇAMBA 0,80 M3, PESO OPERACIONAL 17 T, POTENCIA BRUTA 111 HP - CHI DIURNO. AF_06/2014 | CHI | 0.057
COMPOSICAO | 192 | 88246 | ASSENTADOR DE TUBOS COM ENCARGOS COMPLEMENTARES | H | 0.283
COMPOSICAO | 193 | 88316 | SERVENTE COM ENCARGOS COMPLEMENTARES | H | 0.283
INSUMO | 194 | 20078 | PASTA LUBRIFICANTE PARA TUBOS E CONEXOES COM JUNTA ELASTICA (USO EM PVC, ACO, POLIETILENO E OUTROS) ( DE *400* G) | UN | 0.2083
INSUMO | 195 | 41785 | TUBO CORRUGADO PEAD, PAREDE DUPLA, INTERNA LISA, JEI, DN/DI *1000* MM, PARA SANEAMENTO ESGOTO | M | 1.05
ASTU | 196 | 94880 | ASSENTAMENTO DE TUBO DE PEAD CORRUGADO DE DUPLA PAREDE PARA REDE COLETORA DE ESGOTO, DN 1000 MM, JUNTA ELÁSTICA INTEGRADA, INSTALADO EM LOCAL COM NÍVEL BAIXO DE INTERFERÊNCIAS (NÃO INCLUI FORNECIMENTO). AF_06/2016 | M |  | 1000
COMPOSICAO | 197 | 5631 | ESCAVADEIRA HIDRÁULICA SOBRE ESTEIRAS, CAÇAMBA 0,80 M3, PESO OPERACIONAL 17 T, POTENCIA BRUTA 111 HP - CHP DIURNO. AF_06/2014 | CHP | 0.0917
COMPOSICAO | 198 | 5632 | ESCAVADEIRA HIDRÁULICA SOBRE ESTEIRAS, CAÇAMBA 0,80 M3, PESO OPERACIONAL 17 T, POTENCIA BRUTA 111 HP - CHI DIURNO. AF_06/2014 | CHI | 0.057
COMPOSICAO | 199 | 88246 | ASSENTADOR DE TUBOS COM ENCARGOS COMPLEMENTARES | H | 0.283
COMPOSICAO | 200 | 88316 | SERVENTE COM ENCARGOS COMPLEMENTARES | H | 0.283
ASTU | 201 | 94881 | TUBO DE PEAD CORRUGADO DE DUPLA PAREDE PARA REDE COLETORA DE ESGOTO, DN 1200 MM, JUNTA ELÁSTICA INTEGRADA, INSTALADO EM LOCAL COM NÍVEL BAIXO DE INTERFERÊNCIAS - FORNECIMENTO E ASSENTAMENTO. AF_06/2016 | M |  | 1200
COMPOSICAO | 202 | 5631 | ESCAVADEIRA HIDRÁULICA SOBRE ESTEIRAS, CAÇAMBA 0,80 M3, PESO OPERACIONAL 17 T, POTENCIA BRUTA 111 HP - CHP DIURNO. AF_06/2014 | CHP | 0.1088
COMPOSICAO | 203 | 5632 | ESCAVADEIRA HIDRÁULICA SOBRE ESTEIRAS, CAÇAMBA 0,80 M3, PESO OPERACIONAL 17 T, POTENCIA BRUTA 111 HP - CHI DIURNO. AF_06/2014 | CHI | 0.0676
COMPOSICAO | 204 | 88246 | ASSENTADOR DE TUBOS COM ENCARGOS COMPLEMENTARES | H | 0.3355
COMPOSICAO | 205 | 88316 | SERVENTE COM ENCARGOS COMPLEMENTARES | H | 0.3355
INSUMO | 206 | 20078 | PASTA LUBRIFICANTE PARA TUBOS E CONEXOES COM JUNTA ELASTICA (USO EM PVC, ACO, POLIETILENO E OUTROS) ( DE *400* G) | UN | 0.2083
INSUMO | 207 | 41786 | TUBO CORRUGADO PEAD, PAREDE DUPLA, INTERNA LISA, JEI, DN/DI 1200 MM, PARA SANEAMENTO ESGOTO | M | 1.05
ASTU | 208 | 94882 | ASSENTAMENTO DE TUBO DE PEAD CORRUGADO DE DUPLA PAREDE PARA REDE COLETORA DE ESGOTO, DN 1200 MM, JUNTA ELÁSTICA INTEGRADA, INSTALADO EM LOCAL COM NÍVEL BAIXO DE INTERFERÊNCIAS (NÃO INCLUI FORNECIMENTO). AF_06/2016 | M |  | 1200
COMPOSICAO | 209 | 5631 | ESCAVADEIRA HIDRÁULICA SOBRE ESTEIRAS, CAÇAMBA 0,80 M3, PESO OPERACIONAL 17 T, POTENCIA BRUTA 111 HP - CHP DIURNO. AF_06/2014 | CHP | 0.1088
COMPOSICAO | 210 | 5632 | ESCAVADEIRA HIDRÁULICA SOBRE ESTEIRAS, CAÇAMBA 0,80 M3, PESO OPERACIONAL 17 T, POTENCIA BRUTA 111 HP - CHI DIURNO. AF_06/2014 | CHI | 0.0676
COMPOSICAO | 211 | 88246 | ASSENTADOR DE TUBOS COM ENCARGOS COMPLEMENTARES | H | 0.3355
COMPOSICAO | 212 | 88316 | SERVENTE COM ENCARGOS COMPLEMENTARES | H | 0.3355
ASTU | 213 | 94883 | TUBO DE PEAD CORRUGADO DE DUPLA PAREDE PARA REDE COLETORA DE ESGOTO, DN 1500 MM, JUNTA ELÁSTICA INTEGRADA, INSTALADO EM LOCAL COM NÍVEL BAIXO DE INTERFERÊNCIAS - FORNECIMENTO E ASSENTAMENTO. AF_06/2016 | M |  | 1500
COMPOSICAO | 214 | 5631 | ESCAVADEIRA HIDRÁULICA SOBRE ESTEIRAS, CAÇAMBA 0,80 M3, PESO OPERACIONAL 17 T, POTENCIA BRUTA 111 HP - CHP DIURNO. AF_06/2014 | CHP | 0.1434
COMPOSICAO | 215 | 5632 | ESCAVADEIRA HIDRÁULICA SOBRE ESTEIRAS, CAÇAMBA 0,80 M3, PESO OPERACIONAL 17 T, POTENCIA BRUTA 111 HP - CHI DIURNO. AF_06/2014 | CHI | 0.0891
COMPOSICAO | 216 | 88246 | ASSENTADOR DE TUBOS COM ENCARGOS COMPLEMENTARES | H | 0.4424
COMPOSICAO | 217 | 88316 | SERVENTE COM ENCARGOS COMPLEMENTARES | H | 0.4424
INSUMO | 218 | 20078 | PASTA LUBRIFICANTE PARA TUBOS E CONEXOES COM JUNTA ELASTICA (USO EM PVC, ACO, POLIETILENO E OUTROS) ( DE *400* G) | UN | 0.2083
INSUMO | 219 | 41787 | TUBO CORRUGADO PEAD, PAREDE DUPLA, INTERNA LISA, JEI, DN/DI 1500 MM, PARA SANEAMENTO ESGOTO | M | 1.05
ASTU | 220 | 94884 | ASSENTAMENTO DE TUBO DE PEAD CORRUGADO DE DUPLA PAREDE PARA REDE COLETORA DE ESGOTO, DN 1500 MM, JUNTA ELÁSTICA INTEGRADA, INSTALADO EM LOCAL COM NÍVEL BAIXO DE INTERFERÊNCIAS (NÃO INCLUI FORNECIMENTO). AF_06/2016 | M |  | 1500
COMPOSICAO | 221 | 5631 | ESCAVADEIRA HIDRÁULICA SOBRE ESTEIRAS, CAÇAMBA 0,80 M3, PESO OPERACIONAL 17 T, POTENCIA BRUTA 111 HP - CHP DIURNO. AF_06/2014 | CHP | 0.1434
COMPOSICAO | 222 | 5632 | ESCAVADEIRA HIDRÁULICA SOBRE ESTEIRAS, CAÇAMBA 0,80 M3, PESO OPERACIONAL 17 T, POTENCIA BRUTA 111 HP - CHI DIURNO. AF_06/2014 | CHI | 0.0891
COMPOSICAO | 223 | 88246 | ASSENTADOR DE TUBOS COM ENCARGOS COMPLEMENTARES | H | 0.4424
COMPOSICAO | 224 | 88316 | SERVENTE COM ENCARGOS COMPLEMENTARES | H | 0.4424
ASTU | 225 | 94885 | TUBO DE PEAD CORRUGADO DE DUPLA PAREDE PARA REDE COLETORA DE ESGOTO, DN 250 MM, JUNTA ELÁSTICA INTEGRADA, INSTALADO EM LOCAL COM NÍVEL ALTO DE INTERFERÊNCIAS - FORNECIMENTO E ASSENTAMENTO. AF_06/2016 | M
COMPOSICAO | 226 | 88246 | ASSENTADOR DE TUBOS COM ENCARGOS COMPLEMENTARES | H | 0.0258
COMPOSICAO | 227 | 88316 | SERVENTE COM ENCARGOS COMPLEMENTARES | H | 0.0258
INSUMO | 228 | 20078 | PASTA LUBRIFICANTE PARA TUBOS E CONEXOES COM JUNTA ELASTICA (USO EM PVC, ACO, POLIETILENO E OUTROS) ( DE *400* G) | UN | 0.0379
INSUMO | 229 | 41779 | TUBO CORRUGADO PEAD, PAREDE DUPLA, INTERNA LISA, JEI, DN/DI 250 MM, PARA SANEAMENTO | M | 1.05
ASTU | 230 | 94886 | ASSENTAMENTO DE TUBO DE PEAD CORRUGADO DE DUPLA PAREDE PARA REDE COLETORA DE ESGOTO, DN 250 MM, JUNTA ELÁSTICA INTEGRADA, INSTALADO EM LOCAL COM NÍVEL ALTO DE INTERFERÊNCIAS (NÃO INCLUI FORNECIMENTO). AF_06/2016 | M |  | 250
COMPOSICAO | 231 | 88246 | ASSENTADOR DE TUBOS COM ENCARGOS COMPLEMENTARES | H | 0.0258
COMPOSICAO | 232 | 88316 | SERVENTE COM ENCARGOS COMPLEMENTARES | H | 0.0258
ASTU | 233 | 94887 | TUBO DE PEAD CORRUGADO DE DUPLA PAREDE PARA REDE COLETORA DE ESGOTO, DN 300 MM, JUNTA ELÁSTICA INTEGRADA, INSTALADO EM LOCAL COM NÍVEL ALTO DE INTERFERÊNCIAS - FORNECIMENTO E ASSENTAMENTO. AF_06/2016 | M
COMPOSICAO | 234 | 88246 | ASSENTADOR DE TUBOS COM ENCARGOS COMPLEMENTARES | H | 0.0443
COMPOSICAO | 235 | 88316 | SERVENTE COM ENCARGOS COMPLEMENTARES | H | 0.0443
INSUMO | 236 | 20078 | PASTA LUBRIFICANTE PARA TUBOS E CONEXOES COM JUNTA ELASTICA (USO EM PVC, ACO, POLIETILENO E OUTROS) ( DE *400* G) | UN | 0.0417
INSUMO | 237 | 41780 | TUBO CORRUGADO PEAD, PAREDE DUPLA, INTERNA LISA, JEI, DN/DI 300 MM, PARA SANEAMENTO ESGOTO | M | 1.05
ASTU | 238 | 94888 | ASSENTAMENTO DE TUBO DE PEAD CORRUGADO DE DUPLA PAREDE PARA REDE COLETORA DE ESGOTO, DN 300 MM, JUNTA ELÁSTICA INTEGRADA, INSTALADO EM LOCAL COM NÍVEL ALTO DE INTERFERÊNCIAS (NÃO INCLUI FORNECIMENTO). AF_06/2016 | M |  | 300
COMPOSICAO | 239 | 88246 | ASSENTADOR DE TUBOS COM ENCARGOS COMPLEMENTARES | H | 0.0443
COMPOSICAO | 240 | 88316 | SERVENTE COM ENCARGOS COMPLEMENTARES | H | 0.0443
ASTU | 241 | 94891 | TUBO DE PEAD CORRUGADO DE DUPLA PAREDE PARA REDE COLETORA DE ESGOTO, DN 750 MM, JUNTA ELÁSTICA INTEGRADA, INSTALADO EM LOCAL COM NÍVEL ALTO DE INTERFERÊNCIAS - FORNECIMENTO E ASSENTAMENTO. AF_06/2016 | M
COMPOSICAO | 242 | 5631 | ESCAVADEIRA HIDRÁULICA SOBRE ESTEIRAS, CAÇAMBA 0,80 M3, PESO OPERACIONAL 17 T, POTENCIA BRUTA 111 HP - CHP DIURNO. AF_06/2014 | CHP | 0.0741
COMPOSICAO | 243 | 5632 | ESCAVADEIRA HIDRÁULICA SOBRE ESTEIRAS, CAÇAMBA 0,80 M3, PESO OPERACIONAL 17 T, POTENCIA BRUTA 111 HP - CHI DIURNO. AF_06/2014 | CHI | 0.0461
COMPOSICAO | 244 | 88246 | ASSENTADOR DE TUBOS COM ENCARGOS COMPLEMENTARES | H | 0.2286
COMPOSICAO | 245 | 88316 | SERVENTE COM ENCARGOS COMPLEMENTARES | H | 0.2286
INSUMO | 246 | 20078 | PASTA LUBRIFICANTE PARA TUBOS E CONEXOES COM JUNTA ELASTICA (USO EM PVC, ACO, POLIETILENO E OUTROS) ( DE *400* G) | UN | 0.1042
INSUMO | 247 | 41783 | TUBO CORRUGADO PEAD, PAREDE DUPLA, INTERNA LISA, JEI, DN/DI *750* MM, PARA SANEAMENTO ESGOTO | M | 1.05
ASTU | 248 | 94892 | ASSENTAMENTO DE TUBO DE PEAD CORRUGADO DE DUPLA PAREDE PARA REDE COLETORA DE ESGOTO, DN 750 MM, JUNTA ELÁSTICA INTEGRADA, INSTALADO EM LOCAL COM NÍVEL ALTO DE INTERFERÊNCIAS (NÃO INCLUI FORNECIMENTO). AF_06/2016 | M |  | 750
COMPOSICAO | 249 | 5631 | ESCAVADEIRA HIDRÁULICA SOBRE ESTEIRAS, CAÇAMBA 0,80 M3, PESO OPERACIONAL 17 T, POTENCIA BRUTA 111 HP - CHP DIURNO. AF_06/2014 | CHP | 0.0741
COMPOSICAO | 250 | 5632 | ESCAVADEIRA HIDRÁULICA SOBRE ESTEIRAS, CAÇAMBA 0,80 M3, PESO OPERACIONAL 17 T, POTENCIA BRUTA 111 HP - CHI DIURNO. AF_06/2014 | CHI | 0.0461
COMPOSICAO | 251 | 88246 | ASSENTADOR DE TUBOS COM ENCARGOS COMPLEMENTARES | H | 0.2286
COMPOSICAO | 252 | 88316 | SERVENTE COM ENCARGOS COMPLEMENTARES | H | 0.2286
ASTU | 253 | 94893 | TUBO DE PEAD CORRUGADO DE DUPLA PAREDE PARA REDE COLETORA DE ESGOTO, DN 900 MM, JUNTA ELÁSTICA INTEGRADA, INSTALADO EM LOCAL COM NÍVEL ALTO DE INTERFERÊNCIAS - FORNECIMENTO E ASSENTAMENTO. AF_06/2016 | M
COMPOSICAO | 254 | 5631 | ESCAVADEIRA HIDRÁULICA SOBRE ESTEIRAS, CAÇAMBA 0,80 M3, PESO OPERACIONAL 17 T, POTENCIA BRUTA 111 HP - CHP DIURNO. AF_06/2014 | CHP | 0.0861
COMPOSICAO | 255 | 5632 | ESCAVADEIRA HIDRÁULICA SOBRE ESTEIRAS, CAÇAMBA 0,80 M3, PESO OPERACIONAL 17 T, POTENCIA BRUTA 111 HP - CHI DIURNO. AF_06/2014 | CHI | 0.0535
COMPOSICAO | 256 | 88246 | ASSENTADOR DE TUBOS COM ENCARGOS COMPLEMENTARES | H | 0.2655
COMPOSICAO | 257 | 88316 | SERVENTE COM ENCARGOS COMPLEMENTARES | H | 0.2655
INSUMO | 258 | 20078 | PASTA LUBRIFICANTE PARA TUBOS E CONEXOES COM JUNTA ELASTICA (USO EM PVC, ACO, POLIETILENO E OUTROS) ( DE *400* G) | UN | 0.1042
INSUMO | 259 | 41784 | TUBO CORRUGADO PEAD, PAREDE DUPLA, INTERNA LISA, JEI, DN/DI 900 MM, PARA SANEAMENTO ESGOTO | M | 1.05
ASTU | 260 | 94894 | ASSENTAMENTO DE TUBO DE PEAD CORRUGADO DE DUPLA PAREDE PARA REDE COLETORA DE ESGOTO, DN 900 MM, JUNTA ELÁSTICA INTEGRADA, INSTALADO EM LOCAL COM NÍVEL ALTO DE INTERFERÊNCIAS (NÃO INCLUI FORNECIMENTO). AF_06/2016 | M |  | 600
COMPOSICAO | 261 | 5631 | ESCAVADEIRA HIDRÁULICA SOBRE ESTEIRAS, CAÇAMBA 0,80 M3, PESO OPERACIONAL 17 T, POTENCIA BRUTA 111 HP - CHP DIURNO. AF_06/2014 | CHP | 0.0861
COMPOSICAO | 262 | 5632 | ESCAVADEIRA HIDRÁULICA SOBRE ESTEIRAS, CAÇAMBA 0,80 M3, PESO OPERACIONAL 17 T, POTENCIA BRUTA 111 HP - CHI DIURNO. AF_06/2014 | CHI | 0.0535
COMPOSICAO | 263 | 88246 | ASSENTADOR DE TUBOS COM ENCARGOS COMPLEMENTARES | H | 0.2655
COMPOSICAO | 264 | 88316 | SERVENTE COM ENCARGOS COMPLEMENTARES | H | 0.2655
ASTU | 265 | 94895 | TUBO DE PEAD CORRUGADO DE DUPLA PAREDE PARA REDE COLETORA DE ESGOTO, DN 1000 MM, JUNTA ELÁSTICA INTEGRADA, INSTALADO EM LOCAL COM NÍVEL ALTO DE INTERFERÊNCIAS - FORNECIMENTO E ASSENTAMENTO. AF_06/2016 | M
COMPOSICAO | 266 | 5631 | ESCAVADEIRA HIDRÁULICA SOBRE ESTEIRAS, CAÇAMBA 0,80 M3, PESO OPERACIONAL 17 T, POTENCIA BRUTA 111 HP - CHP DIURNO. AF_06/2014 | CHP | 0.104
COMPOSICAO | 267 | 5632 | ESCAVADEIRA HIDRÁULICA SOBRE ESTEIRAS, CAÇAMBA 0,80 M3, PESO OPERACIONAL 17 T, POTENCIA BRUTA 111 HP - CHI DIURNO. AF_06/2014 | CHI | 0.0646
COMPOSICAO | 268 | 88246 | ASSENTADOR DE TUBOS COM ENCARGOS COMPLEMENTARES | H | 0.3208
COMPOSICAO | 269 | 88316 | SERVENTE COM ENCARGOS COMPLEMENTARES | H | 0.3208
INSUMO | 270 | 20078 | PASTA LUBRIFICANTE PARA TUBOS E CONEXOES COM JUNTA ELASTICA (USO EM PVC, ACO, POLIETILENO E OUTROS) ( DE *400* G) | UN | 0.2083
INSUMO | 271 | 41785 | TUBO CORRUGADO PEAD, PAREDE DUPLA, INTERNA LISA, JEI, DN/DI *1000* MM, PARA SANEAMENTO ESGOTO | M | 1.05
ASTU | 272 | 94896 | ASSENTAMENTO DE TUBO DE PEAD CORRUGADO DE DUPLA PAREDE PARA REDE COLETORA DE ESGOTO, DN 1000 MM, JUNTA ELÁSTICA INTEGRADA, INSTALADO EM LOCAL COM NÍVEL ALTO DE INTERFERÊNCIAS (NÃO INCLUI FORNECIMENTO). AF_06/2016 | M |  | 1000
COMPOSICAO | 273 | 5631 | ESCAVADEIRA HIDRÁULICA SOBRE ESTEIRAS, CAÇAMBA 0,80 M3, PESO OPERACIONAL 17 T, POTENCIA BRUTA 111 HP - CHP DIURNO. AF_06/2014 | CHP | 0.104
COMPOSICAO | 274 | 5632 | ESCAVADEIRA HIDRÁULICA SOBRE ESTEIRAS, CAÇAMBA 0,80 M3, PESO OPERACIONAL 17 T, POTENCIA BRUTA 111 HP - CHI DIURNO. AF_06/2014 | CHI | 0.0646
COMPOSICAO | 275 | 88246 | ASSENTADOR DE TUBOS COM ENCARGOS COMPLEMENTARES | H | 0.3208
COMPOSICAO | 276 | 88316 | SERVENTE COM ENCARGOS COMPLEMENTARES | H | 0.3208
ASTU | 277 | 94897 | TUBO DE PEAD CORRUGADO DE DUPLA PAREDE PARA REDE COLETORA DE ESGOTO, DN 1200 MM, JUNTA ELÁSTICA INTEGRADA, INSTALADO EM LOCAL COM NÍVEL ALTO DE INTERFERÊNCIAS - FORNECIMENTO E ASSENTAMENTO. AF_06/2016 | M
COMPOSICAO | 278 | 5631 | ESCAVADEIRA HIDRÁULICA SOBRE ESTEIRAS, CAÇAMBA 0,80 M3, PESO OPERACIONAL 17 T, POTENCIA BRUTA 111 HP - CHP DIURNO. AF_06/2014 | CHP | 0.1219
COMPOSICAO | 279 | 5632 | ESCAVADEIRA HIDRÁULICA SOBRE ESTEIRAS, CAÇAMBA 0,80 M3, PESO OPERACIONAL 17 T, POTENCIA BRUTA 111 HP - CHI DIURNO. AF_06/2014 | CHI | 0.0758
COMPOSICAO | 280 | 88246 | ASSENTADOR DE TUBOS COM ENCARGOS COMPLEMENTARES | H | 0.3761
COMPOSICAO | 281 | 88316 | SERVENTE COM ENCARGOS COMPLEMENTARES | H | 0.3761
INSUMO | 282 | 20078 | PASTA LUBRIFICANTE PARA TUBOS E CONEXOES COM JUNTA ELASTICA (USO EM PVC, ACO, POLIETILENO E OUTROS) ( DE *400* G) | UN | 0.2083
INSUMO | 283 | 41786 | TUBO CORRUGADO PEAD, PAREDE DUPLA, INTERNA LISA, JEI, DN/DI 1200 MM, PARA SANEAMENTO ESGOTO | M | 1.05
ASTU | 284 | 94898 | ASSENTAMENTO DE TUBO DE PEAD CORRUGADO DE DUPLA PAREDE PARA REDE COLETORA DE ESGOTO, DN 1200 MM, JUNTA ELÁSTICA INTEGRADA, INSTALADO EM LOCAL COM NÍVEL ALTO DE INTERFERÊNCIAS (NÃO INCLUI FORNECIMENTO). AF_06/2016 | M |  | 1200
COMPOSICAO | 285 | 5631 | ESCAVADEIRA HIDRÁULICA SOBRE ESTEIRAS, CAÇAMBA 0,80 M3, PESO OPERACIONAL 17 T, POTENCIA BRUTA 111 HP - CHP DIURNO. AF_06/2014 | CHP | 0.1219
COMPOSICAO | 286 | 5632 | ESCAVADEIRA HIDRÁULICA SOBRE ESTEIRAS, CAÇAMBA 0,80 M3, PESO OPERACIONAL 17 T, POTENCIA BRUTA 111 HP - CHI DIURNO. AF_06/2014 | CHI | 0.0758
COMPOSICAO | 287 | 88246 | ASSENTADOR DE TUBOS COM ENCARGOS COMPLEMENTARES | H | 0.3761
COMPOSICAO | 288 | 88316 | SERVENTE COM ENCARGOS COMPLEMENTARES | H | 0.3761
ASTU | 289 | 94899 | TUBO DE PEAD CORRUGADO DE DUPLA PAREDE PARA REDE COLETORA DE ESGOTO, DN 1500 MM, JUNTA ELÁSTICA INTEGRADA, INSTALADO EM LOCAL COM NÍVEL ALTO DE INTERFERÊNCIAS - FORNECIMENTO E ASSENTAMENTO. AF_06/2016 | M
COMPOSICAO | 290 | 5631 | ESCAVADEIRA HIDRÁULICA SOBRE ESTEIRAS, CAÇAMBA 0,80 M3, PESO OPERACIONAL 17 T, POTENCIA BRUTA 111 HP - CHP DIURNO. AF_06/2014 | CHP | 0.1578
COMPOSICAO | 291 | 5632 | ESCAVADEIRA HIDRÁULICA SOBRE ESTEIRAS, CAÇAMBA 0,80 M3, PESO OPERACIONAL 17 T, POTENCIA BRUTA 111 HP - CHI DIURNO. AF_06/2014 | CHI | 0.0981
COMPOSICAO | 292 | 88246 | ASSENTADOR DE TUBOS COM ENCARGOS COMPLEMENTARES | H | 0.4867
COMPOSICAO | 293 | 88316 | SERVENTE COM ENCARGOS COMPLEMENTARES | H | 0.4867
INSUMO | 294 | 20078 | PASTA LUBRIFICANTE PARA TUBOS E CONEXOES COM JUNTA ELASTICA (USO EM PVC, ACO, POLIETILENO E OUTROS) ( DE *400* G) | UN | 0.2083
INSUMO | 295 | 41787 | TUBO CORRUGADO PEAD, PAREDE DUPLA, INTERNA LISA, JEI, DN/DI 1500 MM, PARA SANEAMENTO ESGOTO | M | 1.05
ASTU | 296 | 94900 | ASSENTAMENTO DE TUBO DE PEAD CORRUGADO DE DUPLA PAREDE PARA REDE COLETORA DE ESGOTO, DN 1500 MM, JUNTA ELÁSTICA INTEGRADA, INSTALADO EM LOCAL COM NÍVEL ALTO DE INTERFERÊNCIAS (NÃO INCLUI FORNECIMENTO). AF_06/2016 | M |  | 1500
COMPOSICAO | 297 | 5631 | ESCAVADEIRA HIDRÁULICA SOBRE ESTEIRAS, CAÇAMBA 0,80 M3, PESO OPERACIONAL 17 T, POTENCIA BRUTA 111 HP - CHP DIURNO. AF_06/2014 | CHP | 0.1578
COMPOSICAO | 298 | 5632 | ESCAVADEIRA HIDRÁULICA SOBRE ESTEIRAS, CAÇAMBA 0,80 M3, PESO OPERACIONAL 17 T, POTENCIA BRUTA 111 HP - CHI DIURNO. AF_06/2014 | CHI | 0.0981
COMPOSICAO | 299 | 88246 | ASSENTADOR DE TUBOS COM ENCARGOS COMPLEMENTARES | H | 0.4867
COMPOSICAO | 300 | 88316 | SERVENTE COM ENCARGOS COMPLEMENTARES | H | 0.4867

## Intens SINAPI 3
Diametros selecionados |  |  | 75 | 110 | 125 | 160 | 200 | 315 | 500
Colunas1 | Colunas12 | Colunas2 | Colunas3 | Colunas4 | Colunas5 | Colunas6
ASTU | 1 | 90708 | TUBO DE PEAD CORRUGADO DE DUPLA PAREDE PARA REDE COLETORA DE ESGOTO, DN 600 MM, JUNTA ELÁSTICA INTEGRADA, INSTALADO EM LOCAL COM NÍVEL BAIXO DE INTERFERÊNCIAS - FORNECIMENTO E ASSENTAMENTO. AF_06/2015 | M |  | 600
COMPOSICAO | 2 | 5631 | ESCAVADEIRA HIDRÁULICA SOBRE ESTEIRAS, CAÇAMBA 0,80 M3, PESO OPERACIONAL 17 T, POTENCIA BRUTA 111 HP - CHP DIURNO. AF_06/2014 | CHP | 0.0422
COMPOSICAO | 3 | 5632 | ESCAVADEIRA HIDRÁULICA SOBRE ESTEIRAS, CAÇAMBA 0,80 M3, PESO OPERACIONAL 17 T, POTENCIA BRUTA 111 HP - CHI DIURNO. AF_06/2014 | CHI | 0.0262
COMPOSICAO | 4 | 88246 | ASSENTADOR DE TUBOS COM ENCARGOS COMPLEMENTARES | H | 0.1301
COMPOSICAO | 5 | 88316 | SERVENTE COM ENCARGOS COMPLEMENTARES | H | 0.1301
INSUMO | 6 | 20078 | PASTA LUBRIFICANTE PARA TUBOS E CONEXOES COM JUNTA ELASTICA (USO EM PVC, ACO, POLIETILENO E OUTROS) ( DE *400* G) | UN | 0.0694
INSUMO | 7 | 41782 | TUBO CORRUGADO PEAD, PAREDE DUPLA, INTERNA LISA, JEI, DN/DI 600 MM, PARA SANEAMENTO ESGOTO | M | 1.05
ASTU | 149 | 94869 | TUBO DE PEAD CORRUGADO DE DUPLA PAREDE PARA REDE COLETORA DE ESGOTO, DN 250 MM, JUNTA ELÁSTICA INTEGRADA, INSTALADO EM LOCAL COM NÍVEL BAIXO DE INTERFERÊNCIAS - FORNECIMENTO E ASSENTAMENTO. AF_06/2016 | M |  | 250
COMPOSICAO | 150 | 88246 | ASSENTADOR DE TUBOS COM ENCARGOS COMPLEMENTARES | H | 0.02
COMPOSICAO | 151 | 88316 | SERVENTE COM ENCARGOS COMPLEMENTARES | H | 0.02
INSUMO | 152 | 20078 | PASTA LUBRIFICANTE PARA TUBOS E CONEXOES COM JUNTA ELASTICA (USO EM PVC, ACO, POLIETILENO E OUTROS) ( DE *400* G) | UN | 0.0379
INSUMO | 153 | 41779 | TUBO CORRUGADO PEAD, PAREDE DUPLA, INTERNA LISA, JEI, DN/DI 250 MM, PARA SANEAMENTO | M | 1.05
ASTU | 157 | 94871 | TUBO DE PEAD CORRUGADO DE DUPLA PAREDE PARA REDE COLETORA DE ESGOTO, DN 300 MM, JUNTA ELÁSTICA INTEGRADA, INSTALADO EM LOCAL COM NÍVEL BAIXO DE INTERFERÊNCIAS - FORNECIMENTO E ASSENTAMENTO. AF_06/2016 | M |  | 300
COMPOSICAO | 158 | 88246 | ASSENTADOR DE TUBOS COM ENCARGOS COMPLEMENTARES | H | 0.0349
COMPOSICAO | 159 | 88316 | SERVENTE COM ENCARGOS COMPLEMENTARES | H | 0.0349
INSUMO | 160 | 20078 | PASTA LUBRIFICANTE PARA TUBOS E CONEXOES COM JUNTA ELASTICA (USO EM PVC, ACO, POLIETILENO E OUTROS) ( DE *400* G) | UN | 0.0417
INSUMO | 161 | 41780 | TUBO CORRUGADO PEAD, PAREDE DUPLA, INTERNA LISA, JEI, DN/DI 300 MM, PARA SANEAMENTO ESGOTO | M | 1.05
ASTU | 165 | 94875 | TUBO DE PEAD CORRUGADO DE DUPLA PAREDE PARA REDE COLETORA DE ESGOTO, DN 750 MM, JUNTA ELÁSTICA INTEGRADA, INSTALADO EM LOCAL COM NÍVEL BAIXO DE INTERFERÊNCIAS - FORNECIMENTO E ASSENTAMENTO. AF_06/2016 | M |  | 750
COMPOSICAO | 166 | 5631 | ESCAVADEIRA HIDRÁULICA SOBRE ESTEIRAS, CAÇAMBA 0,80 M3, PESO OPERACIONAL 17 T, POTENCIA BRUTA 111 HP - CHP DIURNO. AF_06/2014 | CHP | 0.0638
COMPOSICAO | 167 | 5632 | ESCAVADEIRA HIDRÁULICA SOBRE ESTEIRAS, CAÇAMBA 0,80 M3, PESO OPERACIONAL 17 T, POTENCIA BRUTA 111 HP - CHI DIURNO. AF_06/2014 | CHI | 0.0397
COMPOSICAO | 168 | 88246 | ASSENTADOR DE TUBOS COM ENCARGOS COMPLEMENTARES | H | 0.197
COMPOSICAO | 169 | 88316 | SERVENTE COM ENCARGOS COMPLEMENTARES | H | 0.197
INSUMO | 170 | 20078 | PASTA LUBRIFICANTE PARA TUBOS E CONEXOES COM JUNTA ELASTICA (USO EM PVC, ACO, POLIETILENO E OUTROS) ( DE *400* G) | UN | 0.1042
INSUMO | 171 | 41783 | TUBO CORRUGADO PEAD, PAREDE DUPLA, INTERNA LISA, JEI, DN/DI *750* MM, PARA SANEAMENTO ESGOTO | M | 1.05
ASTU | 177 | 94877 | TUBO DE PEAD CORRUGADO DE DUPLA PAREDE PARA REDE COLETORA DE ESGOTO, DN 900 MM, JUNTA ELÁSTICA INTEGRADA, INSTALADO EM LOCAL COM NÍVEL BAIXO DE INTERFERÊNCIAS - FORNECIMENTO E ASSENTAMENTO. AF_06/2016 | M |  | 900
COMPOSICAO | 178 | 5631 | ESCAVADEIRA HIDRÁULICA SOBRE ESTEIRAS, CAÇAMBA 0,80 M3, PESO OPERACIONAL 17 T, POTENCIA BRUTA 111 HP - CHP DIURNO. AF_06/2014 | CHP | 0.0749
COMPOSICAO | 179 | 5632 | ESCAVADEIRA HIDRÁULICA SOBRE ESTEIRAS, CAÇAMBA 0,80 M3, PESO OPERACIONAL 17 T, POTENCIA BRUTA 111 HP - CHI DIURNO. AF_06/2014 | CHI | 0.0466
COMPOSICAO | 180 | 88246 | ASSENTADOR DE TUBOS COM ENCARGOS COMPLEMENTARES | H | 0.2311
COMPOSICAO | 181 | 88316 | SERVENTE COM ENCARGOS COMPLEMENTARES | H | 0.2311
INSUMO | 182 | 20078 | PASTA LUBRIFICANTE PARA TUBOS E CONEXOES COM JUNTA ELASTICA (USO EM PVC, ACO, POLIETILENO E OUTROS) ( DE *400* G) | UN | 0.1042
INSUMO | 183 | 41784 | TUBO CORRUGADO PEAD, PAREDE DUPLA, INTERNA LISA, JEI, DN/DI 900 MM, PARA SANEAMENTO ESGOTO | M | 1.05
ASTU | 189 | 94879 | TUBO DE PEAD CORRUGADO DE DUPLA PAREDE PARA REDE COLETORA DE ESGOTO, DN 1000 MM, JUNTA ELÁSTICA INTEGRADA, INSTALADO EM LOCAL COM NÍVEL BAIXO DE INTERFERÊNCIAS - FORNECIMENTO E ASSENTAMENTO. AF_06/2016 | M |  | 1000
COMPOSICAO | 190 | 5631 | ESCAVADEIRA HIDRÁULICA SOBRE ESTEIRAS, CAÇAMBA 0,80 M3, PESO OPERACIONAL 17 T, POTENCIA BRUTA 111 HP - CHP DIURNO. AF_06/2014 | CHP | 0.0917
COMPOSICAO | 191 | 5632 | ESCAVADEIRA HIDRÁULICA SOBRE ESTEIRAS, CAÇAMBA 0,80 M3, PESO OPERACIONAL 17 T, POTENCIA BRUTA 111 HP - CHI DIURNO. AF_06/2014 | CHI | 0.057
COMPOSICAO | 192 | 88246 | ASSENTADOR DE TUBOS COM ENCARGOS COMPLEMENTARES | H | 0.283
COMPOSICAO | 193 | 88316 | SERVENTE COM ENCARGOS COMPLEMENTARES | H | 0.283
INSUMO | 194 | 20078 | PASTA LUBRIFICANTE PARA TUBOS E CONEXOES COM JUNTA ELASTICA (USO EM PVC, ACO, POLIETILENO E OUTROS) ( DE *400* G) | UN | 0.2083
INSUMO | 195 | 41785 | TUBO CORRUGADO PEAD, PAREDE DUPLA, INTERNA LISA, JEI, DN/DI *1000* MM, PARA SANEAMENTO ESGOTO | M | 1.05
ASTU | 201 | 94881 | TUBO DE PEAD CORRUGADO DE DUPLA PAREDE PARA REDE COLETORA DE ESGOTO, DN 1200 MM, JUNTA ELÁSTICA INTEGRADA, INSTALADO EM LOCAL COM NÍVEL BAIXO DE INTERFERÊNCIAS - FORNECIMENTO E ASSENTAMENTO. AF_06/2016 | M |  | 1200
COMPOSICAO | 202 | 5631 | ESCAVADEIRA HIDRÁULICA SOBRE ESTEIRAS, CAÇAMBA 0,80 M3, PESO OPERACIONAL 17 T, POTENCIA BRUTA 111 HP - CHP DIURNO. AF_06/2014 | CHP | 0.1088
COMPOSICAO | 203 | 5632 | ESCAVADEIRA HIDRÁULICA SOBRE ESTEIRAS, CAÇAMBA 0,80 M3, PESO OPERACIONAL 17 T, POTENCIA BRUTA 111 HP - CHI DIURNO. AF_06/2014 | CHI | 0.0676
COMPOSICAO | 204 | 88246 | ASSENTADOR DE TUBOS COM ENCARGOS COMPLEMENTARES | H | 0.3355
COMPOSICAO | 205 | 88316 | SERVENTE COM ENCARGOS COMPLEMENTARES | H | 0.3355
INSUMO | 206 | 20078 | PASTA LUBRIFICANTE PARA TUBOS E CONEXOES COM JUNTA ELASTICA (USO EM PVC, ACO, POLIETILENO E OUTROS) ( DE *400* G) | UN | 0.2083
INSUMO | 207 | 41786 | TUBO CORRUGADO PEAD, PAREDE DUPLA, INTERNA LISA, JEI, DN/DI 1200 MM, PARA SANEAMENTO ESGOTO | M | 1.05
ASTU | 213 | 94883 | TUBO DE PEAD CORRUGADO DE DUPLA PAREDE PARA REDE COLETORA DE ESGOTO, DN 1500 MM, JUNTA ELÁSTICA INTEGRADA, INSTALADO EM LOCAL COM NÍVEL BAIXO DE INTERFERÊNCIAS - FORNECIMENTO E ASSENTAMENTO. AF_06/2016 | M |  | 1500
COMPOSICAO | 214 | 5631 | ESCAVADEIRA HIDRÁULICA SOBRE ESTEIRAS, CAÇAMBA 0,80 M3, PESO OPERACIONAL 17 T, POTENCIA BRUTA 111 HP - CHP DIURNO. AF_06/2014 | CHP | 0.1434
COMPOSICAO | 215 | 5632 | ESCAVADEIRA HIDRÁULICA SOBRE ESTEIRAS, CAÇAMBA 0,80 M3, PESO OPERACIONAL 17 T, POTENCIA BRUTA 111 HP - CHI DIURNO. AF_06/2014 | CHI | 0.0891
COMPOSICAO | 216 | 88246 | ASSENTADOR DE TUBOS COM ENCARGOS COMPLEMENTARES | H | 0.4424
COMPOSICAO | 217 | 88316 | SERVENTE COM ENCARGOS COMPLEMENTARES | H | 0.4424
INSUMO | 218 | 20078 | PASTA LUBRIFICANTE PARA TUBOS E CONEXOES COM JUNTA ELASTICA (USO EM PVC, ACO, POLIETILENO E OUTROS) ( DE *400* G) | UN | 0.2083
INSUMO | 219 | 41787 | TUBO CORRUGADO PEAD, PAREDE DUPLA, INTERNA LISA, JEI, DN/DI 1500 MM, PARA SANEAMENTO ESGOTO | M | 1.05

## Auxiliar
Eficiencia | 30 | 150 | metros por | dia
Custos das alternativas feitas
Linhares
Lagoa Nova
Comprimento | 9 | km | 777777.7778
Vazão | 200 | L/s
Prazo | 60 | dias | 150
Custo | 7000000
Colatina
Santa Maria
Comprimento | 4 | km | 750000
Vazão | 75 | L/s
Prazo | 150 | dias | 26.6667 |  | 6147452
Custo | 3000000 |  |  |  | 8.2
749.6893
Rio Pancas
Comprimento | 5.5 | km | 818181.8182
Vazão | 160 | L/s |  |  | 3909146
Prazo | 180 | dias | 30.5556 |  | 4.7
Custo | 4500000 |  |  |  | 831.7332
GV - Recanto dos Sonhos
Suaçuí Grande
Comprimento | 2.55 | km | 0
Vazão | 160 | L/s
Prazo | 4 | dias | 637.5
Custo
Diametro | 200 | mm